## 大型科研仪器
仪器基本信息 仪器基本信息 仪器基本信息 仪器基本信息 仪器基本信息 仪器基本信息 | [30 empty] | 联系人信息 |  |  |  |  | 海关管理 |  |  |  | 数据状态
仪器编号（不可修改、新增仪器请空缺不填） | 所在单位仪器编号 | 仪器设备名称 | 英文名称 | 所属资源载体类型（选择重大科研基础设施、科学仪器中心、国家重点实验室、国家工程技术研究中心、生物种质资源库馆中的一个按全称填写，没有请空缺不填） | 所属资源载体内部编号（所属资源载体类型填写重大科研基础设施、科学仪器中心时，填写所属资源载体内部编号，其他填写名称，没有请空缺不填） | 所属单位内部门 | 仪器分类编码 | 设备仪器来源（购置、研制、赠送、其他） | 是否在海关监管年限内（是/否） | 原值（单位万元、保留小数点后两位） | 产地国别 | 生产制造商 | 建账日期（例：2016-01-01） | 仪器设备类别（通用/专用） | 规格型号 | 主要技术指标（最多500字） | 主要功能（最多300字） | 主要学科领域（如有多个，用逗号分隔，最多填写4个） | 主要购置经费来源（中央财政资金、地方财政资金、单位自有资金、其他资金，如有多个，用逗号分隔，最多填写4个） | 服务内容（分析测试项目等）（最多200字） | 图片（仪器图片的文件名称，jpg格式、1M以内大小） | 年运行机时（小时） | 用户须知（最多500字） | 参考收费标准（最多500字） | 预约服务网址 | 安放地址-省 | 安放地址-市 | 安放地址-区县 | 安放地址-街道（乡镇） | 年对外服务机时（小时） | 联系人 | 电话 | 电子邮箱 | 通讯地址 | 邮政编码 | 进口报关单编号（18位） | 进口报关单项号（2位数字） | 海关放行日期（例：2016-01-01） | 仪器设备在进口报关单上的名称 | 审核状态 | 审核原因 | 数据完整度 | 主管部门名称 | 管理单位名称 | 仪器分类编码：一级 | 仪器分类编码：二级 | 仪器分类编码：三级 | 上架日期 | 修改时间 | 创建时间 | 备注
5850a22d1893b0915ce51b29 | 03020217 | 电能综合测试与控制系统 | 无 | 无 |  | 信息与通信学院 | 110599 | 购置 | 否 | 38.5 | 中国 | 上海寰晟新能源科技公司 | 2012-01-01 | 专用 | HSNE-SO2-A | 一、主要性能指标： 太阳能电池组件测试仪性能指标： 1） 测量面积：2m×2m 2） 测量范围：电压100V（max）,电流：20A（max） 3） 电压分辨率10mV，电流分辨率20mA 4） 光源：德国长弧氙灯 5） 光源寿命：10万次 6） 光谱范围：符合IEC60904-9的光谱辐照度分布要求 7） 光强测量范围：70mw/cm²--120mw/ cm² 连续可调 8） 测量方式：单次，3次，5次闪光完成（可以自行选择） 9） 测量数据一致性：±1% 10） 测试系统具有随光照强度变化，被测太阳能电池组件测试仪温度变化而自动修正功能 11） 测试软件功能：a． 图形显示:IV曲线，Pm曲线，I曲线，V曲线以及标准电池曲线I曲线.b． 测试数据保存，打印，转存以及数据库整理功能可完成单晶硅、多晶硅、非晶硅等多种太阳能电池板的性能测试及照度、电压、电流曲线测试，并可生成性能报告及打印等功能。系统包含测试仪及小功率单晶硅、多晶硅、非晶硅太阳能电池板实验样品。 | 11） 测试软件功能：a． 图形显示:IV曲线，Pm曲线，I曲线，V曲线以及标准电池曲线I曲线.b． 测试数据保存，打印，转存以及数据库整理功能可完成单晶硅、多晶硅、非晶硅等多种太阳能电池板的性能测试及照度、电压、电流曲线测试，并可生成性能报告及打印等功能。系统包含测试仪及小功率单晶硅、多晶硅、非晶硅太阳能电池板实验样品。 | 信息科学与系统科学,自然科学相关工程与技术 | 单位自有资金 | 研究生培养，光伏测试 | http://img.labeye.cn/2016/12/14/5850a18d1893b0915ce51b28.png | 320 | 仪器既可以委托检验也可以上机实验 | 300元/天 | 无 | 广西壮族自治区 | 桂林市 | 七星区 | 金鸡路1号7教705 | 0 | 党选举 | 13978338379 | xjd69@163.com | 桂林市金鸡路1号 | 541004 | [6 empty] | 100.00% | 自治区教育厅 | 桂林电子科技大学 | 特种检测仪器 | 光电检测仪器 | 其他 | 2020-10-23 | 2019-12-23 | 2016-12-14
5850a4a61893b0915ce51b2b | 04410607 | 机器人减速器测试平台 | 无 | 无 |  | 电子工程与自动化学院 | 120499 | 购置 | 否 | 21.58 | 中国 | 桂林诚瑞联精密仪器销售有限公司 | 2016-05-18 | 通用 | NX-DJC | 1．输入转速0-3000r/min ±0.2%； 2．输入转矩0-0.5N.m ±0.5%； 3．输入轴功率0-100w ±0.5% 计算值； 4．输出转速0-1000r/min ±0.2%； 5．输出转矩0-20N.m ±0.5%； 6．输出轴功率0-100w ±0.5% 计算值； 7．温度0-150℃ ±0.5%； 8．转角0-360° 16 位。 | 1、测试参数：测量待测减速机输入端转矩、转速、输入轴功率和输出端转矩、转速、输出轴功率、传动比、效率、转角、机油温升（温度）、环境温度等； 2、参数显示方式：控制面板显示、按钮、指示灯、仪器仪表; 3、转矩调节控制，测试软件配套，数据采集、打印报告、绘制曲线; 4、负载加载，风冷自己冷却; | 信息科学与系统科学,自然科学相关工程与技术 | 单位自有资金 | 测试 | http://img.labeye.cn/2016/12/14/5850a3a21893b0915ce51b2a.png | 560 | 仪器既可以委托检验也可以上机实验 | 300元/天 | 无 | 广西壮族自治区 | 桂林市 | 七星区 | 金鸡路1号7教7505 | 0 | 党选举 | 13978338379 | xjd69@163.com | 桂林市金鸡路1号 | 541004 | [6 empty] | 100.00% | 自治区教育厅 | 桂林电子科技大学 | 工艺实验设备 | 加工工艺实验设备 | 其他 | 2020-10-23 | 2019-12-23 | 2016-12-14
5ffea76dfa1be73ed264134e | 1191238S | 3D飞秒激光微纳加工系统 | 无 | 无 |  | 光电工程学院 | 990000 | 购置 | 否 | 299.8 | 中国 | UABALTECHNA R&D | 2019-12-01 | 专用 | FemtoLAB | <div>飞秒激光器：</div><div>&nbsp; &nbsp;波长：1030 nm</div><div>&nbsp; &nbsp;平均功率：4 W@1030nm</div><div>重频：60K Hz - 1 MHz可调</div><div>脉宽：290 fs -10 ps可调</div><div>最大脉冲能量：&gt;65 μJ@60KHz</div><div>2、激光倍频器：</div><div>波长：515 nm（SHG）</div><div>转换效率：&gt;60%（SHG）</div><div>3、精密定位平台：X+Y+Z轴</div><div>行程：160×160×5mm</div><div>精度XYZ： ±300 nm</div><div>最大速度XY：50 mm/s</div><div>重复定位精度：±100 nm</div><div>4、电动衰减器：波长1030 nm，515 nm；功率调节：0-100%</div><div>6、电控偏振转换器：波长1030 nm，515nm</div> | 光纤微结构加工 | 其他 | 地方财政资金 | 微结构加工 | http://oss.labeye.cn/gxyq/imgs/20210113155523_OtN6cz3R.png | 410 | 仪器仅限委托检验 | 无 | 无 | 广西壮族自治区 | 桂林市 | 七星区 | 金鸡岭1号桂林电子科技大学花江校区 | 151 | 杨世泰 | 18945040709 | 1499790830@qq.com | 金鸡岭1号桂林电子科技大学花江校区 | 541000 | [6 empty] | 100.00% | 自治区教育厅 | 桂林电子科技大学 | 其他仪器 | 其他 | 其他 | 2021-01-27 | 2023-02-02 | 2021-01-13
585253371893b74d6c375474 | 1500023S | 三维云纹干涉仪 | 3D Moire interferometry | 无 |  | 电子工程与自动化学院 | 010804 | 购置 | 否 | 33.68 | 中国 | 卓力特光电仪器（苏州）有限公司 | 2015-04-14 | 专用 | TS-MI-3P | 1、位移灵敏度：面内u & v 场： 0.417mm (1200 线/mm)，离面 w场： 0.316mm (l/2) 2、相移灵敏度: ∽20nm/V 3、光场尺寸：35×35mm 4、测试范围：≤20×20mm 5、条纹分辨率： 优于1/20级条纹 6、测量应变范围：10me~5%e 7、激光器： 单纵膜，20 mw， λ=532nm 8、图像采集： CMOS摄像头，分辨率 1280 x 1024，USB接口 9、加载系统：拉伸、压缩、弯曲三种加载方式 10、云纹图像相移分析软件（主要功能：相移电压标定；放大倍数标定；二维应变计算；离面位移场分析；测量结果显示；结果数据输出等） | 相移电压标定；放大倍数标定；二维应变计算；离面位移场分析；测量结果显示；结果数据输出 | 信息科学与系统科学,力学,物理学 | 单位自有资金 | 二维应变计算；离面位移场分析 | http://img.labeye.cn/gxyq/imgs/1544063093580.jpg | 798 | 仪器既可以委托检验也可以上机实验 | 无 | 无 | 广西壮族自治区 | 桂林市 | 七星区 | 金鸡路1号桂林电子科技大学7502研究室 | 0 | 马峻 | 18378301649 | majun@guet.edu.cn | 广西桂林市七星区金鸡路1号桂林电子科技大学电子工程与自动化学院 | 541004 | [6 empty] | 100.00% | 自治区教育厅 | 桂林电子科技大学 | 分析仪器 | 显微镜及图像分析仪器 | 图像分析仪 | 2020-10-23 | 2019-12-23 | 2016-12-15
5858ea711893b07080a34744 | 1500024S | 6轴机器人智能平台 | 无 | 无 |  | 电子工程与自动化学院 | 990000 | 购置 | 否 | 29.98 | 中国 | 陕西维视数字图象技术有限公司 | 2015-07-01 | 专用 | FVR6-6423 | 机械臂运动重复误差为0.02毫米； | 模拟工业视觉分拣，为研究视觉识别算法以及多自由度机械臂运动控制算法提供硬件平台。 | 计算机科学技术 | 单位自有资金 | 只为桂林电子科技大学自动化系内部研究生服务 | http://img.labeye.cn/2016/12/20/5858e8521893b07080a3472f.jpg | 640 | 仪器既可以委托检验也可以上机实验 | 无 | 无 | 广西壮族自治区 | 桂林市 | 七星区 | 金鸡路一号 桂林电子科技大学东校区 第二教学楼 2101实验室 | 50 | 伍锡如 | 13557738482 | 57948699@qq.com | 广西壮族自治区 桂林市 金鸡路1号 桂林电子科技大学 | 541004 | [6 empty] | 100.00% | 自治区教育厅 | 桂林电子科技大学 | 其他仪器 | 其他 | 其他 | 2020-10-23 | 2019-12-20 | 2016-12-20
5858f2d81893b07080a347fb | 1500171R | 材料模拟软件 | Materials Studio | 无 |  | 微电子封装研究室 | 019900 | 购置 | 是 | 21.63 | 美国 | Accelrys公司 | 2015-12-07 | 通用 | WHK99760172 | 基本环境包含： MS.Materials Visualizer 分子力学与分子动力学 MS.DISCOVER MS.COMPASS MS.Amorphous Cell MS.Forcite MS.Forcite Plus MS.GULP MS.Equilibria MS.Sorption 晶体、结晶与X射线衍射等 | Materials Studio是专门为材料科学领域研究者开发的一款可运行在PC上的模拟软件。支持Windows 98、2000、NT、Unix以及Linux等多种操作平台。 | 材料科学 | 单位自有资金 | 模拟仿真 | http://img.labeye.cn/2016/12/20/5858e62d1893b07080a34711.png | 400 | 仪器既可以委托检验也可以上机实验 | 无 | 无 | 广西壮族自治区 | 桂林市 | 七星区 | 金鸡路1号桂林电子科技大学金鸡岭校区 | 0 | 蔡苗 | 15977337868 | caimiao105@163.com | 桂林市金鸡路1号 | 541004 | 000000000000000000 | 00 | 2015-11-09 | Accelrys |  |  | 100.00% | 自治区教育厅 | 桂林电子科技大学 | 分析仪器 | 其他 | 其他 | 2020-10-23 | 2019-12-23 | 2016-12-20
5850113d1893b0a388f2cf61 | 1500382S | 大空间三维激光扫描系统 | Focus 3D | 无 |  | 建筑与交通工程学院 | 049900 | 购置 | 否 | 38.3 | 美国 | 法如 | 2015-04-09 | 专用 | 法如 | 扫描距离: 不小于150m； 扫描范围及精度：误差小于2mm； 扫描速度（点/秒）：不少于 976,000且速度可调； 视场角（V*H°）: 310°*360° 扫描控制方式： 内置电脑触摸屏控制和外接电脑与PC机的通讯方式 USB数据线； 内置数码相机：彩色，7000万像素高清相机； 供电方式 ： 内置高效电池或外接电源 电池工作时间 ( 不少于) ： 5小时； 内部存储空间不小于300G； 点云数据可与AutoCAD、Rhino、Microstation、Geomagic、Polyworks软件数据格式兼容； 软件功能：可实现自动目标识别、命名和拼接； | （1） 桥梁的健康检查、变形监测、三维数字化模型； （2） 道路工程中边坡稳定性监测、地质灾害的三维数字化模型； （3） 土木工程中建筑结构的三维数字化模型 （4） 交通规划，城市规划，城市数字化模型 （5） 古建筑三维数字化模型，古建筑保护 | 土木建筑工程,交通运输工程 | 单位自有资金 | 针对不同车型的汽车驾驶实训，包括科目一（理论考试）、科目二（倒桩和场地九项）和科目三（路考）；通过对比不同交通场景下驾驶员主观感受，探究不良天气等复杂道路交通环境的驾驶难度变化，分析道路交通安全影响因素；结合眼动仪、驾驶人体特征交通安全行为检测系统等设备开展驾驶行为特性研究。 | http://img.labeye.cn/gxyq/imgs/1544059944204.jpg | 50 | 仪器既可以委托检验也可以上机实验 | 项目收费5000元起，小时收费：2000元； | 无 | 广西壮族自治区 | 桂林市 | 七星区 | 金鸡路1号桂林电子科技大学金鸡岭校区 | 0 | 英红 | 15978052791 | yinghongcq@tom.com | 广西桂林市桂林电子科技大学 | 541004 | [6 empty] | 100.00% | 自治区教育厅 | 桂林电子科技大学 | 电子测量仪器 | 其他 | 其他 | 2020-10-23 | 2019-12-23 | 2016-12-13
585013b11893b0a388f2cf63 | 1500694S | 路面病害图像检测实验系统 | 无 | 无 |  | 交通运输工程重点实验室 | 990000 | 购置 | 否 | 23 | 中国 | 广州市维脉电子科技有限公司 | 2015-05-26 | 专用 | WM-LMCCD20 | 工业线阵摄像机 2台；图像采集卡 2块；光学镜头 4个；工业线阵摄像机 5台；LED线光源和光源控制器 1套；光电编码器 2个；加速度传感器 1个；嵌入式高清视频和机器视觉开发平台 1套；通用DSP开发系统 1套； | 沥青、水泥路面裂缝图像采集 | 交通运输工程 | 单位自有资金 | 沥青、水泥路面图像采集 | http://img.labeye.cn/2016/12/14/58501fbe1893b0a388f2cf71.jpg | 40 | 仪器既可以委托检验也可以上机实验 | 项目30000元起，每公里检测费用2000元 | 无 | 广西壮族自治区 | 桂林市 | 七星区 | 金鸡路1号桂林电子科技大学金鸡岭校区 | 0 | 英红 | 15978052791 | yinghongcq@tom.com | 广西桂林市桂林电子科技大学 | 541004 | [6 empty] | 100.00% | 自治区教育厅 | 桂林电子科技大学 | 其他仪器 | 其他 | 其他 | 2020-10-23 | 2019-12-23 | 2016-12-13
584ffdcc1893b0a388f2cf50 | 1501089S | GNSS电离层闪烁监测仪 | 无 | 无 |  | 电子信息科学与技术教研室 | 070699 | 购置 | 否 | 22.4 | 中国 | 北京北斗星通导航技术股份有限公司 | 2015-06-26 | 专用 | D5Q-BOP-F1S | 1. 对以下信号能实时输出50Hz采样率的幅度数据和相位数据：GPS的L1-C/A、L2C和L5信号；GLONASS的L1和L2信号；SBAS的L1和L5信号；QZSS的L1-C/A、L2C和L5信号。 2. 对以下信号能实时输出采样间隔为1分钟的幅度闪烁指数、相位闪烁指数、卫星方位角和仰角：GPS的L1-C/A、L2C和L5信号；GLONASS的L1和L2信号；SBAS的L1和L5信号；QZSS的L1-C/A、L2C和L5信号。 3. 对以下双频信号组合，能实时输出1Hz采样率的码TEC和载波TEC：GPS的L1和L2；GPS的L1和L5；GLONASS的L1和L2；SBAS的L1和L5；QZSS的L1-C/A和L2C，L1-C/A和L5。 | 接收GPS三频（L1/L2/L5）、GLONASS双频（L1/L2）、QZSS三频（L1/L2/L5）和SBAS双频（L1/L5）信号，输出电离层TEC与闪烁指数及相关定位参数。 | 地球科学,自然科学相关工程与技术 | 单位自有资金 | 技术咨询 | http://img.labeye.cn/2016/12/13/584ffcb91893b0a388f2cf47.jpg | 8760 | 仪器既可以委托检验也可以上机实验 | 无 | 无 | 广西壮族自治区 | 桂林市 | 七星区 | 桂林电子科技大学金鸡岭校区三教 | 8760 | 邹玉华 | 0773-2291522 | yhzouguet@163.com | 桂林电子科技大学电子工程与自动化学院 | 541004 | [6 empty] | 100.00% | 自治区教育厅 | 桂林电子科技大学 | 大气探测仪器 | 高层大气/电离层探测器 | 其他 | 2020-10-23 | 2019-12-23 | 2016-12-13
5def4691c7371c00309b72f1 | 1501370S | 混合信号示波器 | 无 | 无 |  | 电子工程与自动化学院 | 040103 | 购置 | 否 | 51.73 | 美国 | 泰克科技（中国）有限公司 | 2015-07-17 | 通用 | MSO70404C | 模拟宽带高达4GHz，上升时间快达 9 ps。 支持对最新的高速串行标准的测试 四通道同时使用性能 高达 25 GS/s 实时采样率 高达 500 M 样点记录长度，具有 MultiView Zoom™ 快速导航 最快波形捕获速率，每条通道最高为 &gt;300,000 wfms/s 16 条逻辑通道，为数字和模拟信号调试提供高达 80ps 定时分辨率（仅限 MSO70000 系列） 可利用独有的 iCapture® 功能通过单探头连接查看数字通道的模拟特点 6.25 Gb/s 实时串行触发－ 保证指定的 NRZ 或 8b/10b 码型第一次出现时触发，以隔离码型相关影响 | 该示波器结合了非凡的信号采集性能和分析工具，拥有独特的性能，能加速测量工作。简化复杂数字设计，高达 4GHz 的带宽以及高达 25 GS/s 的采样速率，成为分析重要高速信号时的不二之选。 | 电子与通信技术 | 单位自有资金 | 对硬件板进行检测分析，提供直观显示，可用于检测性能 | https://oss.labeye.cn/gxyq/imgs/20191210151621-UOQCHvuC.png | 891 | 仪器既可以委托检验也可以上机实验 | 无 | 无 | 广西壮族自治区 | 桂林市 | 七星区 | 金鸡路1号 |  | 蒙超勇 | 18395565118 | tchen@guet.edu.cn | 广西桂林市金鸡路1号桂林电子科技大学7教512室 | 541004 | [6 empty] | 100.00% | 自治区教育厅 | 桂林电子科技大学 | 电子测量仪器 | 通用电子测量仪器 | 示波器 | 2020-10-23 | 2024-01-13 | 2019-12-10
5850bc521893b0915ce51cd7 | 1501779S | 6轴柔性工业机器人智能测控研究开发平台 | 无 | 无 |  | 机电工程学院 | 139900 | 购置 | 否 | 29.97 | 中国 | 陕西维视数字图像技术有限公司 | 2015-10-15 | 专用 | FVR2104 | 1. 自由度：6轴 2. 主要功能：关节插补、直线插补、6次元圆弧插补、码垛、加减速控制、原点位置复归功能 3. 结构：水平多关节 4. 位置编码器：绝对位置编码器 5. 驱动方式：AC伺服马达 6. 运动行程（mm）R642 7. 最大合成速度mm/sec：5500 8. 循环时间sec:0.42 9. 最大惯量：0.137 10. 负载：额定3kg, 最大3.5kg 11. 记忆容量： 示教位置数 点 1300 STEP数 步 3600 程式数 步 256 12. 接口 RS-232C 端口 1 Ethernet 端口 1 USB 端口 1 | FVR6-6423 6轴柔性多关节工业机器人智能测控研究开发平台，可模拟自动化装配，针对大学生在研究机构运动和开展机器视觉运动控制教学提供了有力的硬件和软件平台。通过实验研究平台可培养学生对机器视觉知识的深入理解和掌握，锻炼学生的研究能力，创新思维以及独立解决技术难题的能力，满足现代计算机控制技术、机电一体化、电气及自动化等专业的课程的实训教学。同时该研究平台可以用于科研工作，进行平台二次开发及系统集应用。 | 机械工程 | 单位自有资金 | 无 | http://img.labeye.cn/2016/12/14/5850bb901893b0915ce51cc6.jpg | 360 | 仪器仅限委托检验 | 无 | 无 | 广西壮族自治区 | 桂林市 | 七星区 | 环城北二路辅路 | 0 | 徐晋勇 | 13457681109 | xujinyong62@163.com | 广西桂林市金鸡路2号 | 541004 | [6 empty] | 100.00% | 自治区教育厅 | 桂林电子科技大学 | 计算机及其配套设备 | 其他 | 其他 | 2020-10-23 | 2019-12-23 | 2016-12-14
5dfc34c693abbf4da0756501 | 1501866S | 可控强度光电化学谱仪 | Controlled intensity modulation light and electrochemical spectrometer | 无 |  | 材料科学与工程学院 | 019900 | 购置 | 否 | 59.53 | 德国 | 德国Zahner公司 | 2015-10-20 | 通用 | CIMPS-2 | 1．频谱范围：10uHz-4MHz；2．输出电流范围：±1nA～±2.5A；；3．绿光光源：530nm，340W/m2，白光光源，400W/m2，蓝光光源470nm，600W/m2，红光光源627nm，300W/m2。紫外光源:370nm,428nm,470nm 强度分别为13、40、60W/m2 | 静态光电压曲线，静态光电流曲线，动态光致电压效率，动态光致电流效率，填充因子，zui大功率，峰值转化效率，时域谱测量，瞬态光强度下电压，电流对时间谱，斩光伏安法，电荷抽取等方法，常规电化学测量（EIS，CV等 | 化学 | 地方财政资金 | 电化学测试、光电联用测试 | https://oss.labeye.cn/gxyq/imgs/20191220103255-YU7pG413.png | 456 | 仪器仅限委托检验 | 无 | 无 | 广西壮族自治区 | 桂林市 | 七星区 | 金鸡路1号 |  | 彭洪亮 | 15678391327 | hlpeng2005@126.com | 广西区桂林市七星区金鸡路1号（桂林电子科技大学花江校区第四教学楼4509室） | 541004 | [6 empty] | 100.00% | 自治区教育厅 | 桂林电子科技大学 | 分析仪器 | 其他 | 其他 | 2020-10-23 | 2023-02-02 | 2019-12-20
5dfc530293abbf4da0756ba4 | 1501869S | 热化学分析系统 | Setaram evo TG-DSC | 无 |  | 材料科学与工程学院 | 990000 | 购置 | 否 | 357.3 | 法国 | 法国塞塔拉姆仪器公司 | 2014-03-01 | 专用 | Seneys evo T600 | 温度范围-120~600℃ 研究材料的热稳定性和组份，多种热力学和动力学参数，如比热容、焓变、反应热、相图、反应速率、结晶速率、高聚物结晶度、样品线度等。 | 样品热稳定、热分解的测试 | 材料科学 | 地方财政资金 | 研究材料的热稳定性和组份，多种热力学和动力学参数，如比热容、焓变、反应热、相图、反应速率、结晶速率、高聚物结晶度、样品线度等。 | https://oss.labeye.cn/gxyq/imgs/20191220124924-qHhKm8yn.png | 249 | 仪器仅限委托检验 | 200/样 | 无 | 广西壮族自治区 | 桂林市 | 七星区 | 金鸡路1号 |  | 张焕芝 | 18877317790 | zhanghuanzhi@guet.edu.cn | 广西区桂林市七星区金鸡路1号（桂林电子科技大学花江校区第四教学楼4509室） | 541004 | [6 empty] | 100.00% | 自治区教育厅 | 桂林电子科技大学 | 其他仪器 | 其他 | 其他 | 2020-10-23 | 2023-02-02 | 2019-12-20
5858f11a1893b07080a347e3 | 1502036S | 精密时间频率基准 | NAVTF-2000 | 无 |  | 时空导航与位置服务实验室 | 040301 | 购置 | 否 | 27 | 中国 | 深圳儒科电子有限公司 | 2015-10-29 | 通用 | NAVTF-2000 | 1PPS授时精度(Opt03)：跟踪精度： 20ns（跟踪GPS 24小时均方根） 5MHz频率（Opt04）：相噪稳定度1Hz-115dBc/Hz0.1s<3E-13 10Hz-130dBc/Hz1s<3E-13100Hz-150dBc/Hz10s<3E-131KHz-155dBc/Hz100s<5E-1310KHz-155dBc/Hz>1000s依铯钟水平 10MHz频率（Opt05）：相噪 稳定度1Hz-120dBc/Hz0.1s<3E-1310Hz-140dBc/Hz1s<3E-13100Hz-150dBc/Hz10s<3E-13 1KHz-155dBc/Hz100s<5E-1310KHz-160dBc/Hz>1000s 依铯钟水平10.23MHz频率（Opt06）相噪 稳定度1Hz-105dBc/Hz0.1s<5E-1310Hz-130dBc/Hz1s<3E-12100Hz-145dBc/Hz10s<7E-13 1KHz-155dBc/Hz100s<1E-12 10KHz-155dBc/Hz>1000s 依铯钟水平 | 导航精密时频标准 | 信息科学与系统科学,信息与系统科学相关工程与技术,航空、航天科学技术 | 单位自有资金 | 无 | http://img.labeye.cn/2016/12/20/5858f0291893b07080a347d2.PNG | 800 | 仪器既可以委托检验也可以上机实验 | 无 | 无 | 广西壮族自治区 | 桂林市 | 七星区 | 金鸡岭校区图书馆414 | 0 | 蔡成林 | 13978306995 | chengcailin@126.com | 金鸡岭校区图书馆414 | 541004 | [6 empty] | 100.00% | 自治区教育厅 | 桂林电子科技大学 | 电子测量仪器 | 通讯测量仪器 | 无线通讯测量仪 | 2020-10-23 | 2019-12-23 | 2016-12-20
5dfb07c9ec64780b58d241f9 | 1502113S | 高频电磁波微功率计 | High frequency electromagnetic wave micro power meter | 无 |  | 信息与通信学院 | 040204 | 购置 | 否 | 59.45 | 俄罗斯联邦 | 俄罗斯科学研究院微结构物理研究所 | 2015-05-30 | 通用 | HEM-02 | 1．工作频率范围：8 GHz-140 GHz； 2．工作温度：≤80K； 3．功率范围：0.1nW-100mW； 4．检测灵敏度：≤1nW； 5．LO power (min)：10 dBm； 6．IF output power level at input power Pin = 0.1 nW：50 – 100 µW； | 8 GHz-140 GHz频段内的0.1nW-100mW功率范围的太赫兹信号测试 | 电子与通信技术 | 单位自有资金 | 太赫兹信号测试 | https://oss.labeye.cn/gxyq/imgs/20191219131648-7XAt7mtX.jpg | 110 | 仪器仅限委托检验 | 无 | 无 | 广西壮族自治区 | 桂林市 | 七星区 | 金鸡路1号 桂电东区7教3楼 |  | 肖功利 | 13317838969 | xiaogl.hy@gmail.com | 桂林电子科技大学花江校区信息与通信学院 | 541000 | [6 empty] | 100.00% | 自治区教育厅 | 桂林电子科技大学 | 电子测量仪器 | 射频和微波测试仪器 | 射频和微波测量系统 | 2020-10-23 | 2024-12-30 | 2019-12-19
5850bfc31893b0915ce51cfa | 1503631S | 等离子喷涂设备 | 无 | 无 |  | 机电工程学院 | 120401 | 购置 | 否 | 74.97 | 中国 | 广州三鑫金属科技有限公司 | 2015-11-25 | 专用 | SX-80 | (一）等离子喷涂设备：（1）主电源： 1、电源为恒流源；2、输入电源 3AC380V50Hz/60Hz；3、额定输入功率 80Kw；4、电流精度：&lt;1%；5、负载率：90%。（2）控制柜：1、可实现喷涂过程的自动化操作和实时检测，可对系统故障 | 等离子喷涂设备包括:主设备为等离子喷涂设备；辅助设备包括环保型喷涂房、旋转工作平台、环保型喷砂设备、螺杆式空压机、六轴喷涂机械手、环保除尘抽风系统及喷涂打底设备等部分。设备具备可喷涂包括低熔点的金属合金到熔点高的难熔材料等多种材料，如难熔金属、陶瓷、金属陶瓷及其它特殊功能材料到高熔点的难溶性合金进行喷涂，对规则工件可进行自动化喷涂，同时对喷涂过程中的粉尘进行过滤处理。 | 材料科学,机械工程 | 单位自有资金 | 无自动化喷涂 | https://oss.labeye.cn/2016/12/14/5850be551893b0915ce51ce3.jpg | 100 | 仪器既可以委托检验也可以上机实验 | 500元/次 | 无 | 广西壮族自治区 | 桂林市 | 七星区 | 桂林电子科技大学花江校区 |  | 王岩 | 15077309650 | 412746911@qq.com | 灵田乡西岸村桂林电子科技大学花江校区机电大楼125-1 | 541004 | [6 empty] | 100.00% | 自治区教育厅 | 桂林电子科技大学 | 工艺实验设备 | 加工工艺实验设备 | 机加工工艺实验设备 | 2020-10-23 | 2024-01-13 | 2016-12-14
584fdb341893b0a388f2cea2 | 1503796S | MIMO无线测试系统 | Test System for MIMO | 无 |  | 宽带与智能信息处理实验室 | 040202 | 购置 | 否 | 30.35 | 中国 | 成都云麓飞腾电子有限公司 | 2015-06-13 | 通用 | YLFT-HN | 高性能去互耦MIMO天线： ① 频率：0.96 - 1.46 GHz(实际更宽) ， 1.70 - 2.60 GHz(实际更宽) ② 增益：10dB(Typ.) ③ 3dB波束宽度： 550(Typ.) ④ 驻波：1.8:1 ⑤ 接口：SMA/N-50K ⑥ 材质：铝 ⑦ 尺寸：210×155×345mm 微波组件宽带功率放大器 ① 频率：0.96 - 1.46 GHz(实际更宽) ， 1.70 - 2.60 GHz(实际更宽) ② 增益：40dB(Typ.) ③ 功率：15W(Typ.) ④ 驻波：1.5:1(max) ⑤ 接口：SMA/N-50K ⑥ 平坦度：1dB | 用于射频信号放大接收 | 信息与系统科学相关工程与技术 | 单位自有资金 | 射频信号放大、发送天线、接收天线 | http://img.labeye.cn/2016/12/13/584fda851893b0a388f2cea1.jpg | 480 | 仪器既可以委托检验也可以上机实验 | 100元/小时 | 无 | 广西壮族自治区 | 桂林市 | 七星区 | 金鸡路1号 | 0 | 谢跃雷 | 13978316917 | ylxie@guet.edu.cn | 广西桂林市桂林电子科技大学信息与通信学院 | 541004 | [6 empty] | 100.00% | 自治区教育厅 | 桂林电子科技大学 | 电子测量仪器 | 射频和微波测试仪器 | 天线和雷达截面测量系统 | 2020-10-23 | 2019-12-20 | 2016-12-13
585264051893bb4d6c187d48 | 1505400S | 全高清高灵敏度高速成像系统 | Full HD High sensitivity high speed camera system | 无 |  | 机电工程学院 | 990000 | 购置 | 否 | 47.66 | 德国 | PCO | 2015-08-30 | 专用 | PCO.dimax HD | 1 分辨率：全分辨率1920 X 1080像素；200万像素 2 灵敏度：量子效率50%在60nm 3 超高感光度：ISO6400；彩色；ISO单色>50000 5 图像拍摄速率：2128fps@1920X1080；4347fps@1296X720；3822fps@1008X1000；23061fps@480X240；130641fps@240X16 | 用于拍摄高速流体；研究流场分布 | 机械工程 | 单位自有资金 | 高速粒子成像测速；瞬间物理现象；快速流体观测；流体力学； | http://img.labeye.cn/2016/12/15/585261131893bb4d6c187d47.jpg | 230 | 仪器仅限上机使用 | 无 | 无 | 广西壮族自治区 | 桂林市 | 七星区 | 桂林电子科技大学东区2308-3 | 0 | 梁才航 | 15577302942 | lianghang@guet.edu.cn | 广西桂林市七星区金鸡路1号桂林电子科技大学2308-3实验室 | 541004 | [6 empty] | 100.00% | 自治区教育厅 | 桂林电子科技大学 | 其他仪器 | 其他 | 其他 | 2020-10-23 | 2019-12-23 | 2016-12-15
5850bf841893b0915ce51cf8 | 1506168S | 激光显微拉曼光谱仪 | Laser micro Raman spectrometer | 无 |  | 生命与环境科学学院 | 090399 | 购置 | 是 | 174 | 美国 | Thermo Fisher | 2015-06-23 | 专用 | DXR Xi | 1.通光效率：光学系统采用独特消像散反射式光路设计，全光谱范围无色差，系统通光效率&gt;30%。 2.灵敏度：单晶硅三阶峰的信噪比优于15:1，可观察到四阶峰。（检测条件：使用单晶硅片，波长532 nm，样品点功率10mW，狭缝宽度（或针孔）25微米，总曝光时间300秒,binning = 1，50X或100X显微物镜）。3.*光谱分辨率：&lt;2cm-1（检测条件：采用氖灯测量，10×物镜，1800线光栅，+1级衍射；测量氖灯谱线585nm半高宽，全半高宽（FWHM）:&lt;2cm-1）。4.光谱重复性：优于±0.2cm-1（检验方法：使用表面抛光的单晶硅样品，50×物镜，光谱范围50～3500cm-1，重复20次。观测硅一阶拉曼峰（520cm-1），520峰中心位置重复性≤±0.2 cm-1） | DXR型拉曼显微镜由全集成化的预准直组件组合而成，方便进行快速现场安装和更换配置。 这种灵活的，创新系统采用了多种专利设计，可将测试优化过程全自动化。可更换的SMART附件的安装卸载均无需选拧，并可自动变化系统设置。专利的自动准直和自动校准技术确保得到可信的结果。光纤选项可用于远程分析样品。 此外，这种显微镜通过ValPro全系统验证软件包，可完全符合cGMP 和FDA 规定的要求。同时还提供世界上最大的拉曼光谱库以便用户检索，进行样品鉴别。主要应用于生物医学工程学科研究生教学和科研。 | 生物学,基础医学,临床医学 | 单位自有资金 | 生物材料拉曼信号检测 | https://oss.labeye.cn/2016/12/14/5850be741893b0915ce51ce4.jpg | 548 | 仪器既可以委托检验也可以上机实验 | 无 | 无 | 广西壮族自治区 | 桂林市 | 灵川县 | 灵田乡西岸村 | 125 | 赵飞骏 | 18589940894 | chenzhcheng@163.com | 广西桂林市桂林电子科技大学 | 541004 | 000000000000000000 | 00 | 2015-06-23 | ThermoFisher |  |  | 100.00% | 自治区教育厅 | 桂林电子科技大学 | 医学诊断仪器 | 电子诊察仪器 | 其他 | 2020-10-23 | 2024-01-13 | 2016-12-14
5850bdfa1893b0915ce51ce1 | 1506169S | 全数字化彩色多普勒超声系统 | Digital color Doppler ultrasound system | 无 |  | 生命与环境科学学院 | 090207 | 购置 | 否 | 90 | 德国 | 西门子有限公司 | 2015-11-01 | 专用 | ACUSON X300 | 1.3.1 显示：全屏、双幅显示、双幅实时显示，四幅显示，图像旋转、真实放大。1.3.2 扫描：以下所有探头的二维和谐波成像的中心频率均可视可调，电子相控阵探头频率范围：2.0 ~ 4.0 MHz，电子凸阵探头频率范围：2.0 ~ 5.0 MHz，电子线阵探头频率范围：5.0 ~ 10.0 MHz。2.3.3 帧频：18厘米成像深度，全视野，帧频 ≥ 55帧/秒。1.3.4 深度增益补偿：8段DGC控制，B/M可独立调节。1.3.5 二维成像可选频率：相控阵探头 ≥ 4 个，凸阵、线阵、腔内探头 ≥ 3个。1.3.6 组织谐波成像：相控阵探头可选谐波频率 ≥ 5个，凸阵、线阵探头可选谐波频率 ≥ 2个。 | 腹部 、心脏 、妇科、产科、早孕、小器官、血管、儿科、胎儿心脏、泌尿科、急诊科、矫形科、肌肉骨骼、经颅、负荷超声心动图等检查，具备全面专业的心脏、血管、妇产科、腹部先进技术和解决方案，可配置容积探头实现实时三维等功能。不仅仅具有当下常用的超声诊断功能，而且还具有诸多独特的创新功能，提供独特的诊断手段和准确的诊断结果和良好的社会效益。主要应用于生物医学工程学科研究生教学和科研。通过查询，目前国内还没有能满足这些要求的产品。 | 生物学,基础医学,临床医学,预防医学与公共卫生学 | 单位自有资金 | 生物体超声成像 | https://oss.labeye.cn/2016/12/14/5850e9431893b0915ce51d77.jpg | 654 | 仪器既可以委托检验也可以上机实验 | 无 | 无 | 广西壮族自治区 | 桂林市 | 灵川县 | 灵田乡西岸村桂林电子科技大学花江校区 | 240 | 殷世民 | 17307735639 | chencheng@163.com | 广西桂林桂林电子科技大学生命与环境科技大学 | 541004 | [6 empty] | 100.00% | 自治区教育厅 | 桂林电子科技大学 | 医学诊断仪器 | 影像诊断仪器 | 超声波诊断机 | 2020-10-23 | 2024-01-13 | 2016-12-14
5850a67c1893b0915ce51b3f | 1506170S | 血气分析仪 | blood gas analyzer | 无 |  | 医学仪器实验室 | 090104 | 购置 | 是 | 28.75 | 美国 | Nova | 2015-11-25 | 专用 | PHOX PLUS L | 1、重量：小于等于1000克，便于携带。2、测定原理﹑方式：生物电极法，微流体技术。3、电源：直流电源，并配有充电装置。4、定标：双重定标（电子定标和液体定标）。5、测量结果包含如下参数：K，Cl，PH，PCO2，PO2， iCa，BUN， CK-MB，Glu， HCT，Lac(*)，Crea(*)，PT(*)/InR，ACT(*)，cTnI(肌钙蛋白)，BNP（钠脲肽）等。6、计算参数包含：HCO3，TCO2，BE，Anion Gap，sO2，Hb。7、电解质用全血检查，无需分离血浆或血清，且结果精确。 | 对细胞培养或发酵液中的营养成分、代谢产物、气体进行快速分析检测。 | 生物学,临床医学 | 单位自有资金 | 无 | http://img.labeye.cn/2016/12/14/5850a6fe1893b0915ce51b40.jpg | 799 | 仪器仅限委托检验 | 120元/小时 | 无 | 广西壮族自治区 | 桂林市 | 灵川县 | 灵田乡西岸村 | 0 | 陈真诚 | 15295885965 | chenzhcheng@163.com | 广西桂林市桂林电子科技大学 | 541004 | 000000000000000000 | 12 | 2015-06-23 | PHOXPLUSL |  |  | 100.00% | 自治区教育厅 | 桂林电子科技大学 | 医学诊断仪器 | 临床检验分析仪器 | 血气分析仪 | 2020-10-23 | 2019-12-23 | 2016-12-14
5850ae0e1893b0915ce51bb6 | 1506171S | 多功能近红外脑功能成像系统 | Multifunctional near infrared imaging system | 无 |  | 生命与环境科学学院 | 090299 | 购置 | 否 | 244.58 | 美国 | NIRx | 2015-09-22 | 专用 | NIRScout Extended 24*24 | 1、光源发射器参数： ★a)光源数量：24 b)光源类型：LED c)检测波长：760nm和850nm d)发射功率：≥5毫瓦 2、探测器参数： ★a)探测器数量：24 b)探测器类型：硅光二极管 c)灵敏度：&lt; 1 pW d)动态范围：≥90 dBopt ★3、光源和探测器支持光学脑地形图和层析图成像，同步近红外NIRS测量通道≥500个 ★4、相同软件系统可以方便的支持系统升级成48*48系统 5、采样率：2.5Hz-62.5Hz，采用时分复用技术分时采样 6、数据传输接口：USB 2.0 或3.0 7、同步接口：TTL/CMOS (最大8输入/ 8输出) ★8、兼容性：兼容Eprime、matLab，Presentation等多种刺激呈现编译软件，支持同步EEG、TMS、fMRI等设备，需要提供相关设备发表SCI论文证明 ★9、测量帽：根据国际标准10-20导联布局的测量帽，全脑测量帽，用户可自由设置感兴趣的大脑区域，尺寸不仅适用于成人也适用于不同年龄的儿童。 ★10、静态定标仿真：作为开展实验的对照，并可对实验数据进行验证。 | 近红外光穿过头盖，与大脑皮层相互作用的能力多年来一直促使研究者探索近红外方法的功用。近红外脑图像分析仪扩大了NIR分光研究，提供3-D层析成像影像，详细说明血管对各种形式神经活化的反应的动力学。近红外脑图像分析仪不仅可以部分代替功能磁共振成像而且与功能磁共振成像(fMRI)不同，它采用的光学方法可以区分由于血容量或血氧变化引起的脱氧血红蛋白水平间的变化。此外，光学方法考虑到了由于患者接近和患者头部运动受限，使其他功能性成像方式非常不实际或不可行的实验范式。 | 生物学,基础医学,临床医学 | 单位自有资金 | 脑功能研究 | https://oss.labeye.cn/2016/12/14/5850ac6f1893b0915ce51b7d.jpg | 738 | 仪器仅限委托检验 | 200元/小时 | 无 | 广西壮族自治区 | 桂林市 | 灵川县 | 灵田乡西岸村 | 100 | 陈真诚 | 15295885965 | chenzhcheng@163.com | 广西桂林市桂林电子科技大学 | 541004 | [6 empty] | 100.00% | 自治区教育厅 | 桂林电子科技大学 | 医学诊断仪器 | 影像诊断仪器 | 其他 | 2020-10-23 | 2023-02-02 | 2016-12-14
5850b68c1893b0915ce51c9e | 1506172S | 营养代谢车 | nutritional metabolic cart | 无 |  | 生命与环境科学学院 | 090399 | 购置 | 否 | 59.55 | 美国 | CareFusion | 2015-12-25 | 专用 | BEBJ0381 | 1. 测试功能：可用混合室法或BXB法进行营养代谢测试，可测量静息能量消耗（REE）、摄氧量（VO2）、二氧化碳呼出量（VCO2）等参数，并可得到糖类、脂类、蛋白质三大营养物质的代谢比例。2．MASS FLOW SENSOR 热线式流速容量传感器。测量范围：0-16升/秒。分辨率：0.003升/秒，从0.20至16升/秒。流量精度：±3%或0.25升/秒，从0.20至12升/秒。容量精度：±3%或0.05升。阻力：小于1.5厘米水柱/升/秒。3．二氧化碳气体分析器:非色散红外式。测量范围：0-16%。 精确度：±0.02%（0-10%CO2）。分辨率： 0.01%。4．氧传感器: 电化学式。测量范围：0-100%。分辨率： 0.01%。精确度：±0.02%。 | 用户可以根据资金预算和功能需求，从Vmax众多的型号和外围的设备中选择满足自己要求的系统，实现节约投资、降低成本、增加收益的目的。3. 技术领先的热线式流量传感器(Mass Flow Sensor)；4. 部分流速容量环；5. 快速多气体分析器；6. 快速一口气弥散测试；7. 独有的内呼吸弥散测试和无创新心排量；8. 膜弥散测试；9. 支气管激发试验；10. IOS脉冲强迫振荡；11. 易学易用的Vision操作软件；12. 丰富全面的在线帮助(On-line Help)和测试指导(Tutorial)功能；13. BarTrac(直观柱图)和 EZView(轻松表格)。 | 生物学,基础医学,临床医学 | 单位自有资金 | 代谢热测定 | https://oss.labeye.cn/2016/12/14/5850b6161893b0915ce51c8d.jpg | 225 | 仪器仅限委托检验 | 无 | 无 | 广西壮族自治区 | 桂林市 | 灵川县 | 灵田乡西岸村 | 150 | 梁永波 | 13507731380 | chenzhcheng@163.com | 广西桂林市桂林电子科技大学 | 541004 | [6 empty] | 100.00% | 自治区教育厅 | 桂林电子科技大学 | 医学诊断仪器 | 电子诊察仪器 | 其他 | 2020-10-23 | 2024-01-13 | 2016-12-14
585250f81893b74d6c375459 | 1600567S | 三维光学显微镜 | ContourGT InMotion | 无 |  | 电子工程与自动化学院 | 010801 | 购置 | 否 | 154.1 | 德国 | Bruker NANO Inc. | 2015-06-07 | 专用 | ContourGT InMotion | 1.Z轴分辨率： ≤ 0.1nm； 2.RMS重复性 ：≤ 0.01nm； 3.垂直测量范围：0.1nm至10mm; 4.垂直扫描速度：47μm/s； 5.干涉物镜：2.5倍，20倍； 6.干涉物镜工作距离：3.5mm； 7.放大目镜：2倍，1倍，0.55倍； 8.Z轴工作范围100mm； （*）动态性能测量部分: A.驱动频率：0Hz (静态); 11Hz to 2.4MHz； B.垂直分辨率：0.1nm； C.水平分辨率：700nm； D.水平位移分辨率：0.1 像素； E.频率分辨率：频率的0.0005%； F.相位分辨率：≤10kHz时0.018°; 100kHz时0.18°; 1MHz时1.8°; 2.4MHz时4.3°； G.相位范围：0 至 720° (连续)； H.驱动频率波形：DC, 正弦波, 三角波, 方波, 自定义； | 可以进行全面的三维表面分析，能够实时表征被测对象的动态形态，设备运用白光干涉的原理，能够以非接触的方式测量激励状态下微纳器件表面三维形貌特征。 | 信息科学与系统科学,力学,物理学 | 单位自有资金 | 三维表面分析，实时表征被测对象的动态形态 | https://oss.labeye.cn/2016/12/15/58524ea01893b74d6c375421.png | 805 | 仪器仅限上机使用 | 无 | 无 | 广西壮族自治区 | 桂林市 | 七星区 | 金鸡路1号桂林电子科技大学7502研究室 |  | 马峻 | 18378301649 | majun@guet.edu.cn | 广西桂林市七星区金鸡路1号桂林电子科技大学电子工程与自动化学院 | 541004 | [6 empty] | 100.00% | 自治区教育厅 | 桂林电子科技大学 | 分析仪器 | 显微镜及图像分析仪器 | 光学显微镜 | 2020-10-23 | 2023-02-02 | 2016-12-15
5def485cc7371c00309b7359 | 1600910S | AXIe任意波形发生器 | 无 | 无 |  | 电子工程与自动化学院 | 040102 | 购置 | 否 | 100.93 | 马来西亚 | 是德科技有限公司 | 2016-03-07 | 通用 | M9505A | 精确的任意波形发生器 (AWG), 提供两种 DAC 设置 分辨率 14 位时, 采样率最高为 8 GSa/s 分辨率 12 位时, 采样率最高为 12 GSa/s 125 MSa/s - 8/12 GSa/s 的可变采样率 高达 90 dBc 典型值的无杂动态范围 (SFDR) 谐波失真 (HD) 高达 - 72 dBc 典型值 有效位数 (ENOB) 高达 12.25 | 产生各种类型的波形，用户可以通过软件配置命令在几种输出方式之间切换动态序列，控制输入功能支持用户实时、直接访问单独的存储器分段。 | 电子与通信技术 | 单位自有资金 | 产生各种波形，用于对硬件板的性能检测 | https://oss.labeye.cn/gxyq/imgs/20191210152459-wQDusb1k.png | 605 | 仪器既可以委托检验也可以上机实验 | 无 | 无 | 广西壮族自治区 | 桂林市 | 七星区 | 金鸡路1号 |  | 蒙超勇 | 18395565118 | tchen@guet.edu.cn | 广西桂林市金鸡路1号桂林电子科技大学7教512室 | 541004 | [6 empty] | 100.00% | 自治区教育厅 | 桂林电子科技大学 | 电子测量仪器 | 通用电子测量仪器 | 信号发生器 | 2020-10-23 | 2024-01-13 | 2019-12-10
5dfb4543ec64780b58d25098 | 1600968S | 富氮冷凝系统 | Nitrogen-rich Condensation System | 无 |  | 材料科学与工程学院 | 049900 | 购置 | 否 | 86 | 中国 | 浙江富阳亨特气体设备有限公司 | 2016-03-15 | 专用 | HTN39-40 | "性能指标： 压缩空气表压：≤0.8 Mpa； 液氮产量：≥30 L/h； 氮气纯度：≥99.9 %； 有效耗气量：≤3.1 Nm3/min； 液氮出口压力：≤0.1 MPa； 露点：≤ -40 ℃； 可靠性：连续24小时正常工作 性能指标：" | 制备高纯液氮 | 材料科学 | 地方财政资金 | 用于材料低温处理，材料低温制备，材料低温破碎，高真空环境，液氮预冷等材料科学研究，同时满足透射电镜，比表面积分析仪，差示扫描量热仪，核磁共振等设备的液氮使用需求。 | https://oss.labeye.cn/gxyq/imgs/20191219170820-1N2ClxE9.png | 590 | 仪器仅限委托检验 | 无 | 无 | 广西壮族自治区 | 桂林市 | 灵川县 | 桂林电子科技大学 |  | 李彬 | 13978379918 | lbcsu@165.com | 广西桂林 桂林电子科技大学花江校区 | 541004 | [6 empty] | 100.00% | 自治区教育厅 | 桂林电子科技大学 | 电子测量仪器 | 其他 | 其他 | 2020-10-23 | 2023-02-02 | 2019-12-19
585767551893b06e446a4502 | 1600979S | 混合域示波器 | Mixed Domain Oscilloscope | 无 |  | 认知无线电与信息处理重点实验室 | 040103 | 购置 | 是 | 22.17 | 美国 | tektronix公司 | 2015-03-22 | 通用 | MD04104B-6 | 1、时域带宽：1GHz 2、频域分析带宽：6GHz 3、逻辑分析仪：24路 | 信号的时域、频域的混合显示与分析 | 电子与通信技术 | 单位自有资金 | 嵌入式无线通信装置的参数测量 | http://img.labeye.cn/2016/12/19/585764431893b06e446a44ff.jpg | 1400 | 仪器既可以委托检验也可以上机实验 | 200元/日 | 无 | 广西壮族自治区 | 桂林市 | 七星区 | 金鸡路1号桂林电子科技大学金鸡岭校区7115 | 250 | 唐智灵 | 13635191980 | tzl888@guet.edu.cn | 金鸡路1号桂林电子科技大学信息与通信学院 | 541004 | 000000000000000000 | 00 | 2015-03-10 | tektronix公司 |  |  | 100.00% | 自治区教育厅 | 桂林电子科技大学 | 电子测量仪器 | 通用电子测量仪器 | 示波器 | 2020-10-23 | 2019-12-23 | 2016-12-19
585762fc1893b06e446a44fa | 1600980S | 复杂电磁采集记录分析系统 | Complex Electrimagnetic Enviroment Recoring System | 无 |  | 信息与通信学院 | 040203 | 购置 | 否 | 26 | 美国 | 上海恩艾仪器有限公司 | 2016-03-22 | 通用 | HD-8266 | 1、硬盘容量：20T 2、PXI接口； 3、软件：LabView | 无线电信号的采集、存储、回放与分析 | 电子与通信技术 | 单位自有资金 | 复杂电磁环境的分析与模拟 | http://img.labeye.cn/2016/12/19/5857622c1893b06e446a44e9.jpg | 1400 | 仪器仅限上机使用 | 无 | 无 | 广西壮族自治区 | 桂林市 | 七星区 | 金鸡路1号桂林电子科技大学金鸡岭校区7115 | 200 | 唐智灵 | 13635191980 | tzl888@guet.edu.cn | 金鸡路1号桂林电子科技大学金鸡岭校区7115 | 541004 | [6 empty] | 100.00% | 自治区教育厅 | 桂林电子科技大学 | 电子测量仪器 | 射频和微波测试仪器 | 信号开发和截获测量系统 | 2020-10-23 | 2019-12-23 | 2016-12-19
584fe52f1893b0a388f2cee3 | 1601059S | 液晶电子互动一体机 | LCD electronic interactive machine | 无 |  | 宽带与智能信息处理实验室 | 139900 | 购置 | 否 | 20.26 | 中国 | 上海锐丽股份有限公司 | 2016-03-13 | 通用 | RLCD－980M01 | 屏幕尺寸>=98寸 显示比例 16:9 触摸点数 6点以上 对比度 50000:1 色彩还原度 97% 响应时间 5ms 可视角度 178°（水平/垂直） 耗电功率 Max,550W 使用寿命 60000h 适应温度 0℃-50℃ 环境湿度 10%-90% 信号输入/输出 HDMI/VGA/CVBS/RS232 工作电压 100~240VAC 50Hz/60Hz 基本配置 I7CPU,，500G硬盘，8G内存，4K主板 | 电子白板 | 计算机科学技术 | 单位自有资金 | 会议 投影 | http://img.labeye.cn/2016/12/13/584fe85c1893b0a388f2cefa.jpg | 620 | 仪器既可以委托检验也可以上机实验 | 100元/小时 | 无 | 广西壮族自治区 | 桂林市 | 七星区 | 金鸡路1号 | 0 | 谢跃雷 | 13978316917 | ylxie@guet.edu.cn | 广西桂林市桂林电子科技大学信息与通信学院 | 541004 | [6 empty] | 100.00% | 自治区教育厅 | 桂林电子科技大学 | 计算机及其配套设备 | 其他 | 其他 | 2020-10-23 | 2019-12-20 | 2016-12-13
58631ace1893b055fcb1dbcd | 1601442S | 钙钛矿太阳能电池制备系统 | 无 | 无 |  | 实验室 | 119900 | 购置 | 否 | 29.8 | 中国 | 上海米开罗那机电有限公司 | 2015-11-10 | 专用 | 无 | 1、该系统包含：旋涂制备手套箱、检测镀膜手套箱及三个过渡舱； 2、手套箱泄露率﹤0.001vol %/h，自动检测箱体的密封性，并能报告箱体的泄漏率； 3、自带水氧分析仪器，可以精确显示手套箱中气氛； 4、手套箱具有净化循环系统，可以精确控制水氧指标：H2O﹤1ppm ，O2﹤1ppm； 5、可以实现手套箱互联，实现有机光电器件制备测试一条线并隔绝空气； 6、具有多个过渡舱，可以快速实现样品的进入与取出。 7、具有多个电子转接头，可以外接测试设备，实现全惰性气氛测试； 8、镀膜手套箱具有与蒸镀仪器的链接功能，利于器件全惰性气氛制备。 | 用于钙钛矿太阳能电池的制备 | 材料科学 | 单位自有资金 | 材料科学；教育学 | http://img.labeye.cn/2016/12/29/58647cdd1893b05148a70cb3.png | 8670 | 仪器既可以委托检验也可以上机实验 | 无 | 无 | 广西壮族自治区 | 桂林市 | 七星区 | 金鸡路1号 | 0 | 张坚 | 0773-2291434 | 1392025503@qq.com | 广西桂林市七星区桂林电子科技大学花江校区材料学院 | 541004 | [6 empty] | 100.00% | 自治区教育厅 | 桂林电子科技大学 | 特种检测仪器 | 其他 | 其他 | 2020-10-23 | 2019-12-23 | 2016-12-28
5850065f1893b0a388f2cf57 | 1602461S | 应用软件 | Cyclone | 无 |  | 建筑与交通工程学院 | 990000 | 购置 | 否 | 25.5 | 中国 | Cyclone | 2016-05-04 | 专用 | Cyclone2G | Minium System Requirement:Adobe Acrobat Reader8.1；Microsoft Windows XP Professional,Home,Tablet PC,or 64-bit Editions with service Pack 2 or Mac OSX,iOS；256MB of RAM(512MB recommended)；490MB hard-desk;1.024×768 resolution； | 地铁、市政、土木等基础设施扫描；工厂、石化、船舶等数字化管理和改造；安装、室内装修、BIM等建筑扫描；文化遗产、考古挖掘等数字化存档和修复保护；刑事、事故、安全等调查取证等的数据处理 | 测绘科学技术,计算机科学技术,土木建筑工程,交通运输工程 | 单位自有资金 | 测量数据处理及三维建模 | http://img.labeye.cn/gxyq/imgs/1544059783594.jpg | 3600 | 仪器既可以委托检验也可以上机实验 | 借用仪器按每小时500元人民币收费，不到一小时按一小时计算； 人员工资另算。 | 无 | 广西壮族自治区 | 桂林市 | 七星区 | 金鸡路1号桂林电子科技大学金鸡岭校区 | 2400 | 孙保燕 | 18977333773 | 1210069031@qq.com | 广西桂林市七星区金鸡路1号桂林电子科技大学金鸡岭校区 | 541004 | [6 empty] | 100.00% | 自治区教育厅 | 桂林电子科技大学 | 其他仪器 | 其他 | 其他 | 2020-10-23 | 2019-12-23 | 2016-12-13
585003b71893b0a388f2cf56 | 1602462S | 惠普专业图形显示器 | HP | 无 |  | 建筑与交通工程学院 | 130401 | 购置 | 否 | 21 | 中国 | 惠普 | 2016-05-04 | 通用 | Z840Workstation | 1、中央处理器：两颗2*Intel Xeon E5-2690v3 2.6 2133 12C 2ndCPU； 2、主板芯片：英特尔C612专业工作站芯片组； 3、内存：192GB，最大内存512GB； 4、硬盘：PCleSSD)Z Turbo Drive 512GB PCle 1st SSD+2*1TB SATA 2ND SSD硬盘； 5、（超薄）光驱：带9.5mm Slim SuperMulti DVDRW 刻录光驱； 6、三维专业图形显卡：Entry 3D-NVIDIA Quadro K5200 8GB(显存)1st GFX(2×DP） | 支持众多第三方应用程序；逼真的三维动画和图像显示；大型数据处理，为专业软件提供硬件支持 | 计算机科学技术,土木建筑工程,交通运输工程 | 单位自有资金 | 交通流分析，工业工程分析与仿真，图像处理分析 | http://img.labeye.cn/2016/12/14/58501ee61893b0a388f2cf6b.jpg | 3600 | 仪器仅限委托检验 | 借用仪器按每小时500元人民币收费，不到一小时按一小时计算； 人员工资另算。 | 无 | 广西壮族自治区 | 桂林市 | 七星区 | 金鸡路1号桂林电子科技大学金鸡岭校区 | 2400 | 孙保燕 | 18977333773 | 1210069031@qq.com | 广西桂林市七星区金鸡路1号桂林电子科技大学金鸡岭校区 | 541004 | [6 empty] | 100.00% | 自治区教育厅 | 桂林电子科技大学 | 计算机及其配套设备 | 数据采集及工作站 | 数据采集及工作站 | 2020-10-23 | 2019-12-23 | 2016-12-13
584ffdae1893b0a388f2cf4e | 1602463S | 激光光谱扫描仪 | Leica Scanstation C5 | 无 |  | 漓江学者工作室 | 049900 | 购置 | 否 | 38.7 | 中国 | 徕卡 | 2016-05-04 | 专用 | Leica ScanstationC5 | 仪器精度：点位（6mm）、距离（4mm）、角度（12″）、模型表面精度（2mm）；激光扫描系统：扫描距离（300m）、扫描速度（25000点/秒）、扫描视场角（水平：360°，垂直：270°）、扫描密度：（1mm）、数据存储容量（80G）、数据存储容量（80G） | 地铁、市政、土木等基础设施扫描；工厂、石化、船舶等数字化管理和改造；安装、室内装修、BIM等建筑扫描；文化遗产、考古挖掘等数字化存档和修复保护；刑事、事故、安全等调查取证 | 测绘科学技术,矿山工程技术,计算机科学技术,交通运输工程 | 单位自有资金 | 交通运输工程，交通运输工程，工业工程，考古学 | http://img.labeye.cn/2016/12/14/58501f891893b0a388f2cf6f.jpg | 2160 | 仪器既可以委托检验也可以上机实验 | 借用仪器按每小时500元人民币收费，不到一小时按一小时计算； 人员工资另算。 | 无 | 广西壮族自治区 | 桂林市 | 七星区 | 金鸡路1号桂林电子 | 2160 | 孙保燕 | 18977333773 | 1210069031@qq.com | 广西桂林市七星区金鸡路1号桂林电子科技大学金鸡岭校区 | 541004 | [6 empty] | 100.00% | 自治区教育厅 | 桂林电子科技大学 | 电子测量仪器 | 其他 | 其他 | 2020-10-23 | 2019-12-23 | 2016-12-13
5858e54b1893b07080a346e7 | 1602516S | 射频信道模拟仪 | RF channel simulator | 无 |  | 信息与通信学院 | 040301 | 购置 | 否 | 175.46 | 美国 | 美国思博伦网络设备公司 | 2016-05-05 | 通用 | VR5-HD | 1、8个物理通道，32个数字通道，可实现一组4x4/4x2内部双向MIMO，或两组2x2内部双向MIMO；或一组8x4单向MIMO，或两组4x4/4x2单向MIMO，或4组2x2单向MIMO，或8组SISO连接。包括AWGN高斯白噪声，4个独立本振；支持内部双向测试，可实现包括AWGN高斯白噪声，支持内部双向测试；380MHz至6.0GHz，信道模拟带宽最大100MHz，可动态模拟拟2/3/4G主要信道环境4、多普勒频移最大4000Hz；、相对时间延迟0至2000µs，0.1 ns分辨率,相对相移0-360度, 0.1度分辨率；5、信道模型更新速率100次每秒。 | "VR5-HD是思博伦通信生产的新一代无线信道衰落仿真器，可在无线接收机测试过程中重现RF衰退和干扰效果。该产品具备的先进衰退引擎可确保对HSPA、HSPA+、EV-DO、E-UTRA（LTE）、UMB、WLAN和WiMAX等先进技术实施精确的测试。VR5-HD可以支持各种高中低配置的MIMO及波束成型测试。它可以用于模拟无线传播环境的各种衰落效应，包括快衰落、慢衰落、多径时延分布、干扰噪声及移动情况下的多普勒效应等。 | 信息科学与系统科学 | 单位自有资金 | 无线信道衰落仿真 | https://oss.labeye.cn/2016/12/20/5858e4ed1893b07080a346db.JPG | 169 | 仪器既可以委托检验也可以上机实验 | 无 | 无 | 广西壮族自治区 | 桂林市 | 七星区 | 金鸡路1号 |  | 郑霖 | 15977329009 | giet.liu@163.com | 七星区金鸡路1号 | 541004 | [6 empty] | 100.00% | 自治区教育厅 | 桂林电子科技大学 | 电子测量仪器 | 通讯测量仪器 | 无线通讯测量仪 | 2020-10-23 | 2024-01-13 | 2016-12-20
5853521d1893b01274851249 | 1602639S | 物联网教学系统软件 | IOT teaching system software | 无 |  | 计算机与信息安全学院 | 130301 | 购置 | 否 | 21 | 中国 | 无 | 2016-05-11 | 通用 | UI-IOT-ZXY | 可以同时对100名学生提供服务。学生和老师可以在任何存在网络的地方访问系统，进行实验室管理、教学、备课、学习、提交作业等等。 | 学生和老师可以在任何存在网络的地方访问系统，进行实验室管理、教学、备课、学习、提交作业等等 | 计算机科学技术 | 单位自有资金 | 物联网实验教学管理软件针对物联网实验室教学、智慧实验室、开放性实验室教学管理而设计，系统采用B/S架构，服务器可部署到学校本地服务器，或者云端服务器，学生和老师可以在任何存在网络的地方访问系统，进行实验室管理、教学、备课、学习、提交作业等等。 | http://img.labeye.cn/2016/12/16/585350171893b01274851247.jpg | 200 | 仪器仅限上机使用 | 无 | 无 | 广西壮族自治区 | 桂林市 | 七星区 | 桂林电子科技大学花江校区5教410-1物联网基础实验室 | 0 | 刘斯韵 | 15677061086 | lsiyun@QQ.com | 广西桂林市七星区桂林电子科技大学花江校区计算机与信息安全学院5401办公室 | 541004 | [6 empty] | 100.00% | 自治区教育厅 | 桂林电子科技大学 | 计算机及其配套设备 | 软件 | 软件 | 2020-10-23 | 2019-12-23 | 2016-12-16
5858de5d1893b07080a34627 | 1602643S | 三维纳米定位系统 | XYZ Nano-positioning System | 无 |  | 机电工程学院 | 990000 | 购置 | 否 | 20.06 | 德国 | 普爱纳米位移技术（上海）有限公司 | 2016-05-12 | 通用 | P-733.3CD | 运动和定位参数： 1、闭环传感器：电容式 2、开环移动范围：115×115×12μm 3、闭环移动范围：100×100×10μm 4、开环分辨率：XY轴0.2nm，Z轴0.1nm 5、闭环分辨率：XY轴0.3nm，Z轴0.2nm 6、线性度：0.03% 7、重复精度：<2nm 8、偏转角：<±10μrad 9、Z轴偏心率：<±5μrad 机械性能参数： 1、刚度：1.4N/μm(z轴9N/μm) 2、空载谐振频率：460（z轴1400）Hz 3、120g负载谐振频率：340（Z轴1060）Hz 4、200g负载谐振频率：295（Z轴650）Hz 5、移动方向最大推/拉力：50/20N 驱动性能参数： 1、压电陶瓷类型：PICMA P-885 2、电容：6（Z轴2.4）μF 3、动态工作电流：7.5（Z轴30）μA 其他参数： 1、工作温度范围：-20~80°C 2、材料：铝 3、质量：0.675kg 4、电缆长度：>1.5m | 三维纳米定位及测量 | 物理学,工程与技术科学基础学科,机械工程 | 单位自有资金 | 纳米级精密定位及测量 | http://img.labeye.cn/2016/12/20/5858dd401893b07080a34606.jpg | 85 | 仪器仅限上机使用 | 100元/小时 | 无 | 广西壮族自治区 | 桂林市 | 七星区 | 金鸡路1号桂林电子科技大学2教2304-3 | 0 | 高兴宇 | 18777395180 | gxy1981@guet.edu.cn | 广西桂林市七星区金鸡路1号 | 541004 | [6 empty] | 100.00% | 自治区教育厅 | 桂林电子科技大学 | 其他仪器 | 其他 | 其他 | 2020-10-23 | 2019-12-20 | 2016-12-20
585214561893b04d6c6a775f | 1603197S | 朗德人工头系统 | 无 | 无 |  | 信息研究室 | 030699 | 购置 | 否 | 22.82 | 中国 | 北京朗德公司 | 2016-06-07 | 通用 | 45BC-2 | 1. KEMAR外部连接器：2个7-pin LEMO；3个BNC；1个DC-socket； 2. KEMAR外耳壳标准：IEC 60318-7: 2011； 3. 头相关传递函数标准：IEC 60318-7:2011； 4. 耳模拟器标准：IEC 60318-4 5. 频率响应：500赫兹； 灵敏度：12.5 mV/Pa； 6. 谐振频率：参考点位置的谐振频率13.5 kHz ± 1 kHz； 7. 动态范围：RA0045 (LEMO)：27 dB 到 160 dB；RA0045-S1 (CCP) 27 dB 到 147 dB； 8. 有效容量：500赫兹情况下为1260 mm3 | 主要用于双耳麦克风、双耳助听器、手机及音响设备的数据采集与性能分析，精确模拟人耳及头部、躯干结构的各项参数特性，另外该设备提供精确的麦克风位置校准设备，准确度高达99%，可有效减少数据采集与测试过程中的失配等误差；该款设备亦可用于手持终端的通话与接收效果测试（带有人工嘴以及人工耳装置）。 | 信息科学与系统科学,信息与系统科学相关工程与技术,电子与通信技术,计算机科学技术 | 单位自有资金 | 仪器使用 | http://img.labeye.cn/2016/12/15/5852155d1893b04d6c6a7775.JPG | 90 | 仪器既可以委托检验也可以上机实验 | 每次300元人名币 | 无 | 广西壮族自治区 | 桂林市 | 七星区 | 金鸡路1号 | 0 | 曾庆宁 | 13471266889 | qingningzeng@126.com | 广西桂林电子科技大学二院 | 541001 | [6 empty] | 100.00% | 自治区教育厅 | 桂林电子科技大学 | 计量仪器 | 声学计量仪器 | 其他 | 2020-10-23 | 2019-12-20 | 2016-12-15
585009e41893b0a388f2cf58 | 1603210S | 路基路面探地雷达检测系统 | 无 | 无 |  | 研究生实验室 | 110399 | 购置 | 否 | 25 | 中国 | 中科院 | 2016-06-09 | 专用 | 无 | 1. 主机 （1）单通道雷达主机；（2）雷达主机、计算机和供电电池一体化设计，确保雷达主机的稳定性和操作方便性；（3）可搭载平板天线、屏蔽天线及喇叭天线等不同制式、高中低频不同频率天线完成检测工作；（4）时窗：1ns~1us范围可调；（5）采样点数：256、512、1024、2048和4096可选；（6）扫描速度：64～256扫描/秒，可选；（7）波形叠加次数：1～32768，可调；（8）系统探测方式：连续、轮测、人工点测三种可选；（9）显示方式：彩色、堆积波形可选，调色板可选；（10）水平距离标记：手动、测量轮自动标记可选；（11）要求主机采用嵌入式锂电池供电，保证野外每天工作时间不小于8h；（12）冲击振动：满足GJB74.6～85要求；（13）工作温度：-10℃～+50℃，储存温度：-20℃～+60℃；（14）湿热条件：+30℃，90％。 2. 天线 （1）中心频率为1500MHz的地面耦合天线，探深0-50cm；（2）雷达主机与天线之间使用一根同轴电缆，完成数据传输及供电；（3）安装有把手，本身自带测距轮。 | 向上的任意道编辑；振幅增益处理； 滤波去噪；奇异性分析（小波分析）；反褶积（提高垂向分辨率）；希尔伯特变换（相位和幅度估计）；层位追踪和层厚自动计算；公路、隧道处理模块；钢筋、管线处理模块；三维处理模块；自动生成工程评价报表；剖面修饰（包括添加标记、说明、标题等）处理后剖面的输出和打印。 | 交通运输工程 | 单位自有资金 | 水平方向上的任意道编辑；振幅增益处理； 滤波去噪；奇异性分析（小波分析）；反褶积（提高垂向分辨率）；希尔伯特变换（相位和幅度估计）；层位追踪和层厚自动计算；公路、隧道处理模块；钢筋、管线处理模块；三维处理模块；自动生成工程评价报表；剖面修饰（包括添加标记、说明、标题等）处理后剖面的输出和打印。 | http://img.labeye.cn/2016/12/13/58500b851893b0a388f2cf5c.docx | 60 | 仪器既可以委托检验也可以上机实验 | 每小时500元，人工费另算。 | 无 | 广西壮族自治区 | 桂林市 | 七星区 | 金鸡路桂林电子科技大学金鸡岭校区 | 0 | 英红 | 15978052791 | yinghongcq@tom.com | 广西桂林市七星区金鸡路1号桂林电子科技大学 | 541004 | [6 empty] | 100.00% | 自治区教育厅 | 桂林电子科技大学 | 特种检测仪器 | 电磁检测仪器 | 其他 | 2020-10-23 | 2019-12-23 | 2016-12-13
5857a1261893b06e446a46a4 | 1603339S | 软件无线电开发平台 | Software radio development platform | 无 |  | 信息与通信学院 | 040301 | 购置 | 否 | 92.5 | 中国 | 上海恩艾仪器有限公司 | 2016-06-17 | 专用 | 2953R | 频率范围：70MHz到6GHz； 频率步长：小于1KHz； 可以基于FPGA在Labview上编程 | 软件无线电的算法设计验证 | 电子与通信技术 | 单位自有资金 | 为自定义无线电波形和信号处理进行快速验证和应用实测 | https://oss.labeye.cn/2016/12/19/58579e531893b06e446a468b.jpg | 439 | 仪器既可以委托检验也可以上机实验 | 无 | 无 | 广西壮族自治区 | 桂林市 | 七星区 | 桂林电子科技大学东区7教320室 |  | 郑霖 | 13977311673 | cnzlin@163.com | 广西壮族人民自治区、桂林市、七星区、桂林电子科技大学金鸡岭校区、7教309室 | 541004 | [6 empty] | 100.00% | 自治区教育厅 | 桂林电子科技大学 | 电子测量仪器 | 通讯测量仪器 | 无线通讯测量仪 | 2020-10-23 | 2023-02-02 | 2016-12-19
5857ba581893b06e446a4766 | 1603340S | PXIe信号处理平台 | 无 | 无 |  | 信息与通信学院 | 040301 | 购置 | 否 | 59.6 | 中国 | 上海恩艾仪器有限公司 | 2016-06-17 | 专用 | PXIe-7976R | 可重配置FPGA 最大I/O数据速率： 单端400 Mb / s LVDS的差分1 Gb / s 板载DRAM： 内存大小为2Gb单边带 最大理论数据速率10.5 GB / s | 基于可编程的FPGA，工程师可以使用LabVIEW轻松进行编程，兼具了传统测试与测量所需的RF性能和软件无线电的灵活性，同时借助直观的LabVIEW系统设计软件，工程师可以在固件级别上将VST改造成他们需要的仪器 | 电子与通信技术 | 单位自有资金 | 通过labview编程和fpga扩展实现通信信号和处理的快速验证 | https://oss.labeye.cn/2016/12/19/5857ba151893b06e446a4764.jpg | 321 | 仪器既可以委托检验也可以上机实验 | 无 | 无 | 广西壮族自治区 | 桂林市 | 七星区 | 桂林电子科技大学东区7教320室 |  | 郑霖 | 13977311673 | cnzlin@163.com | 广西壮族人民自治区、桂林市、七星区、桂林电子科技大学金鸡岭校区、7教309室 | 541004 | [6 empty] | 100.00% | 自治区教育厅 | 桂林电子科技大学 | 电子测量仪器 | 通讯测量仪器 | 无线通讯测量仪 | 2020-10-23 | 2023-02-02 | 2016-12-19
58501a281893b0a388f2cf66 | 1603406S | 安全驾驶训练系统 | Vienna Test System | 无 |  | 建筑与交通工程学院 | 039900 | 购置 | 否 | 39.22 | 中国 | 深圳市瀚翔生物医疗电子股份有限公司 | 2016-01-13 | 专用 | V.1 | 测试项目：视觉记忆力测试、左右手协调性测试、视觉跟踪测试、感觉运动协调测试、注意力集中测试、注意警觉性测试、运动轨迹预知测试、与驾驶有关的人格测试、驾驶特定项目调查问卷、冒险倾向测试－交通、功能性饮酒测试、驾驶能力评估测试组、决断力测试、反应力测试、周边感知力测试、对照识别测试、自适应交通知觉测试、图形推理能力测试； | 可实现安全驾驶理论学习、实验验证、技能训练。进行安全驾驶等交通安全领域的教学和科研。 | 交通运输工程 | 单位自有资金 | 驾驶人行为与心理检测。 | http://img.labeye.cn/2016/12/14/58501c5e1893b0a388f2cf67.jpg | 128 | 仪器仅限委托检验 | 无 | 无 | 广西壮族自治区 | 桂林市 | 七星区 | 金鸡路1号桂林电子科技大学金鸡岭校区 | 64 | 谢练 | 0773-2191396 | 529818055@qq.com | 广西桂林市桂林电子科技大学 | 541004 | [6 empty] | 100.00% | 自治区教育厅 | 桂林电子科技大学 | 计量仪器 | 其他 | 其他 | 2020-10-23 | 2019-12-23 | 2016-12-13
585018911893b0a388f2cf65 | 1603407S | 基于移动互联的交通信息检测系统 | Traffic information detection system based on mobile Internet | 无 |  | 建筑与交通工程学院 | 139900 | 购置 | 否 | 20 | 中国 | 广州维脉电子科技有限公司 | 2016-05-15 | 专用 | WM-EC3.0 | 移动式地磁检测器：基于移动式隧穿磁阻效应检测器开发，可移动式；长15cm，宽13cm，高2cm；外壳材料：高强度聚合物；抗重压：20吨；无线工作频段：170MHz；连续工作时间：20天；唤醒：支持定时/无线唤醒功能（WUT）；充电：无线充电；流量精度：≥98%；速度精度：≥95%；车型精度：≥91%；内部存储量：4G，可存储400万辆数据；无线数据传输：170MHz频率，发射功率100mW，通信距离1000米；工作电压：3.3v；平均工作电流：<1mA；工作温度：-40~85℃；储存温度：-55℃-120℃；工作湿度：0~100%；防护等级：IP68。 | 用于交通信息检测等方向教学与科研。 | 交通运输工程 | 单位自有资金 | 交通流量检测、统计与分析。 | http://img.labeye.cn/2016/12/14/58501f511893b0a388f2cf6d.jpg | 96 | 仪器既可以委托检验也可以上机实验 | 无 | 无 | 广西壮族自治区 | 桂林市 | 七星区 | 金鸡路1号桂林电子科技大学金鸡岭校区 | 32 | 谢练 | 0773-2191396 | 529818055@qq.com | 广西桂林市桂林电子科技大学 | 541004 | [6 empty] | 100.00% | 自治区教育厅 | 桂林电子科技大学 | 计算机及其配套设备 | 其他 | 其他 | 2020-10-23 | 2019-12-23 | 2016-12-13
5858ee231893b07080a347a2 | 1603434S | 综合环境试验系统 | 无 | 无 |  | 电子综合系统先进制造技术研究室 | 120301 | 购置 | 否 | 37.65 | 中国 | 苏州东菱振动试验仪器有限公司 | 2016-05-25 | 专用 | ES-6 | 1、工作室尺寸（mm）：800×800×800（宽×深×高），振动台尺寸400×400（mm） 2、温度范围： -40℃～180℃ 3、温度波动度：≤±0.5℃ 4、温度均匀度：≤±2℃ 5、降温速率：≥1.0℃/分钟（空载） 6、升温速率：2.0℃～3℃/分钟（空载） 7、风速：≤1.7m/s 8、箱体承重：20kg 9、振动台可产生10g加速度，约600KG力 10、台体为（ET-6-230）振动发生器和（B-1000）冷却风机 11、功放为（SDA-6）功率放大器 12、控制仪为Amber振动控制系统 13、辅件为VT0404扩展台面和LT0404水平滑台 | 实现温度、湿度和振动的复杂工况的综合性试验。广泛应用于航空、航天、汽车等电子产品对环境适应性、使用可靠性等领域，应用于电子产品设计缺陷的早期发现和工艺缺陷的筛选。 | 机械工程 | 单位自有资金 | 应用于电子产品设计缺陷的早期发现和工艺缺陷的筛选。 | http://img.labeye.cn/2016/12/20/5858edc71893b07080a3479b.jpg | 60 | 仪器既可以委托检验也可以上机实验 | 无 | 无 | 广西壮族自治区 | 桂林市 | 七星区 | 金鸡路1号 | 0 | 李春泉 | 13978392612 | lichunquan@gmail.com | 桂林电子科技大学 | 541004 | [6 empty] | 100.00% | 自治区教育厅 | 桂林电子科技大学 | 工艺实验设备 | 电子工艺实验设备 | 电路板制造工艺实验设备 | 2020-10-23 | 2019-12-23 | 2016-12-20
585768b31893b06e446a4517 | 1603593S | PXIe数据处理 | PXIe Data Processor | 无 |  | 信息与通信学院 | 040301 | 购置 | 否 | 34.2 | 美国 | 上海恩艾仪器有限公司 | 2016-06-23 | 专用 | PXIe-1085 | 1、PXIe主机箱； 2、FPGA卡； 3、时钟同步器； | 软件无线电算法的设计与验证 | 电子与通信技术 | 单位自有资金 | 通信算法的分析与验证 | http://img.labeye.cn/2016/12/19/585768341893b06e446a4515.jpg | 1400 | 仪器既可以委托检验也可以上机实验 | 200元/日 | 无 | 广西壮族自治区 | 桂林市 | 七星区 | 金鸡路1号桂林电子科技大学金鸡岭校区7115 | 200 | 唐智灵 | 13635191980 | tzl888@guet.edu.cn | 金鸡路1号桂林电子科技大学信息与通信学院 | 541004 | [6 empty] | 100.00% | 自治区教育厅 | 桂林电子科技大学 | 电子测量仪器 | 通讯测量仪器 | 无线通讯测量仪 | 2020-10-23 | 2019-12-20 | 2016-12-19
58576a4c1893b06e446a452d | 1603594S | 软件无线电通信系统 | Software Defined Radio System | 无 |  | 信息与通信学院 | 040301 | 购置 | 否 | 25.68 | 美国 | 美国NI | 2016-06-23 | 专用 | USRP-2953R | 1、频率范围：70MHz~6GHz; 2、数据接口：千兆以太网； 3、软件：LabView | 软件无线电算法的设计与验证 | 电子与通信技术 | 单位自有资金 | 通信算法的分析与验证 | https://oss.labeye.cn/2016/12/19/585769b41893b06e446a451c.jpg | 0 | 仪器既可以委托检验也可以上机实验 | 200元/日 | 无 | 广西壮族自治区 | 桂林市 | 七星区 | 金鸡路1号桂林电子科技大学金鸡岭校区7115 | 0 | 唐智灵 | 13635191980 | tzl888@guet.edu.cn | 金鸡路1号桂林电子科技大学信息与通信学院 | 541004 | [6 empty] | 100.00% | 自治区教育厅 | 桂林电子科技大学 | 电子测量仪器 | 通讯测量仪器 | 无线通讯测量仪 | 2020-10-23 | 2023-02-02 | 2016-12-19
5855f35d1893b052680e78b7 | 1603608S | 双馈式风力发电机故障模拟试验机组 | Doubly-fed wind turbiner fault simulation and test units | 无 |  | 机电工程学院 | 990000 | 购置 | 否 | 39.57 | 中国 | 广州致远电子股份有限公司 | 2016-05-01 | 专用 | WPT1000 | 1、 双馈发电机 与大型风力发电机组绕组结构模式相似的发电机一台，功率：5Kw。 2、 电机调速对拖单元与主控系统 原动机的转速、转矩输出可实现动态波形变化的自定义设置控制，支持加载波形的灵活设置、导入、导出。原动电机功率：5.5Kw。 3、 MPT测控柜 通过传感器、功率分析仪、数据采集卡对发电机运行时的转速、转矩、电压、电流、振动、位置进行采集。转速转矩精度要求0.2级以上，电压、电流测量精度0.1级以上。 且功率分析仪需要支持谐波分析、三相不平衡度、FFT等分析功能，数据采集同步误差10ns以内。 4、 安全链 具备超速、过转矩、过功率、过电流等多种保护系统。 5、 轴承故障模拟单元 无需更换轴承，可快速模拟轴承易出现的多种故障，并且可实时监测故障对发电机的影响。 | 1、 风力发电机接线型式实验 2、 空载运行实验 3、 风速模拟实验 4、 转矩模拟实验 5、 发电功率模拟实验 6、 其他相关发电机性能及测量实验 7、 控制策略模拟实验 8、发电机故障模拟实验（含定子匝间、线间和相间短路故障；定子对地短路故障；转子匝间、线间和相间短路故障；转子对地短路故障；复合型故障；轴承机械故障等功能） | 信息科学与系统科学,自然科学相关工程与技术,机械工程,动力与电气工程 | 单位自有资金 | 风力发电机机组电机方面多个故障模拟 | http://img.labeye.cn/2016/12/18/5855f2c21893b052680e78b6.JPG | 200 | 仪器仅限上机使用 | 1）双馈电机故障模拟，收费500/小时 2）行星齿轮箱故障模拟，收费800/小时 | 无 | 广西壮族自治区 | 桂林市 | 七星区 | 金鸡路1号 | 0 | 王衍学 | 0773-2290108 | wyx1999140@126.com | 广西桂林市七星区金鸡路1号 机电工程学院 | 541004 | [6 empty] | 100.00% | 自治区教育厅 | 桂林电子科技大学 | 其他仪器 | 其他 | 其他 | 2020-10-23 | 2019-12-20 | 2016-12-18
5dfaf060ec64780b58d23c09 | 1603802S | HEV硬件在环仿真测试系统 | 无 | 无 |  | 电子工程与自动化学院 | 990000 | 购置 | 否 | 194.49 | 德国 | 德国dspace公司 | 2016-06-22 | 专用 | DS1006 | HEV的硬件在环测试系统可以进行HCU、MCU、BMS和EMS几个部分的硬件在环测试。包括基础汽油机模型库、传动系统基础模型库、电气系统模型库、可编程电源供应器、IGBT逆变器模型、逆变器热模型、阻抗仿真板卡、CAN通信板卡、电机仿真板卡和处理器、故障注入模块、IO接口模块和处理器模块。 HCU的控制功能测试可以对HCU的使用者意图分析、能量管理与模式切换、诊断系统与安全功能进行测试。 | <div>HEV的硬件在环测试系统可以进行HCU、MCU、BMS和EMS几个部分的硬件在环测试。包括基础汽油机模型库、传动系统基础模型库、电气系统模型库、可编程电源供应器、IGBT逆变器模型、逆变器热模型、阻抗仿真板卡、CAN通信板卡、电机仿真板卡和处理器、故障注入模块、IO接口模块和处理器模块。</div><div>HCU的控制功能测试可以对HCU的使用者意图分析、能量管理与模式切换、诊断系统与安全功能进行测试。</div> | 机械工程 | 单位自有资金 | HEV硬件在环仿真与测试研究。 | https://oss.labeye.cn/gxyq/imgs/20191219113534-lNaCRTO4.jpg | 800 | 仪器既可以委托检验也可以上机实验 | 无 | 无 | 广西壮族自治区 | 桂林市 | 七星区 | 金鸡路1号 |  | 黄源 | 13978391897 | 6146785@qq.com | 桂林电子科技大学花江校区电子工程与自动化学院 | 541004 | [6 empty] | 100.00% | 自治区教育厅 | 桂林电子科技大学 | 其他仪器 | 其他 | 其他 | 2020-10-23 | 2024-12-30 | 2019-12-19
5dfb8167ec64780b58d25b0c | 1603882S | 热电材料合成处理系统 | 无 | 无 |  | 材料科学与工程学院 | 990000 | 购置 | 否 | 106.5 | 中国 | 合肥科晶材料技术有限公司 | 2016-03-15 | 通用 | OTF-1200X-VHP 290*150*300 | 工作温度：＜1000℃；工作压力：50Mpa | 块体材料的加热烧结，针对金属化合物、陶瓷、无机化合物、纳米材料等在真空或保护气氛的条件下进行加压加热烧结处理 | 材料科学 | 地方财政资金 | 制备块体热电材料 | https://oss.labeye.cn/gxyq/imgs/20191219214612-EchCpxui.png | 105 | 仪器既可以委托检验也可以上机实验 | 无 | 无 | 广西壮族自治区 | 桂林市 | 灵川县 | 桂林电子科技大学花江校区1103 | 50 | 高杰 | 18207735053 | nextyeargj@foxmail.com | 广西省桂林市灵川县灵田镇桂林电子科技大学 | 541000 | [6 empty] | 100.00% | 自治区教育厅 | 桂林电子科技大学 | 其他仪器 | 其他 | 其他 | 2020-10-23 | 2023-02-02 | 2019-12-19
5850c9171893b0915ce51d1e | 1603978S | 专业低温等离子仿真软件 | 无 | 无 |  | 机电工程学院 | 990000 | 购置 | 否 | 30.24 | 中国 | 上海锦科信息科技有限公司 | 2016-06-30 | 专用 | 2015版本 | 1.软件具有基于粒子(Particle-In-Cell)模型的容性耦合等离子体模拟功能，自洽求解每种粒子的运动，同时支持多组分气体模型。支持电磁模型，允许导入背景磁场分布。支持单机多核并行计算。 2 可利用直接蒙特卡洛(DSMC)方法计算稀薄气体中的中性粒子输运过程。 3．静磁场计算 能够计算由线圈或永磁体产生的2维磁场分布，计算结果可以用于等离子体模型的计算。 4.耦合计算 等离子体粒子模型可以与中性粒子模型进行耦合计算。 5.给定入射离子的能量和角度分布，计算磁控溅射中溅射粒子的产额。 6.给定入射离子的能量和角度分布，可以计算基于离子注入中入射离子在材料中的注入深度和密度及组分分布。 7．粒子、碰撞反应方程、材料数据库 软件应具备放电过程中常用的粒子数据库，以及反应方程式数据库。支持用户添加粒子及反应方程。 8．模型维度和边界条件 上述模型都应该是2维模型，能够计算直角坐标系和圆柱坐标系下的模型。模型可以设置电介质、气相边界条件、表面过程等边界条件。 | 该软件由PIC-MCCM、DSMCM、MSSM、SPUTSM、SASAMAL模块构成。PIC-MCCM模块基于粒子算法，能给出电子密度、温度、电子能量分布函数等 PIC-MCCM提供等离子放电过程及性能监测的仿真能力，能够给出放电过程中不同阶段等离子体的运动特征分布及能量分布等。DSMCM（直接蒙特卡洛模拟）基于气体中多数粒子的表现。模拟中取样摩尔数量级的粒子，记录粒子的位置、速度、内部状态等数据，并根据碰撞、边界影响等不断重复更新这些数据。该方法可以直接得到大多数粒子的位置、速度等物理量，经处理后，便可得到粒子的速度分布函数、温度分布、流速分布、密度分布等。 | 材料科学 | 单位自有资金 | 无 | http://img.labeye.cn/gxyq/imgs/1544062941138.jpg | 300 | 仪器仅限上机使用 | 无 | 无 | 广西壮族自治区 | 桂林市 | 七星区 | 金鸡路1号 | 0 | 徐晋勇 | 13457681109 | xujinyong62@163.com | 广西桂林市金鸡路5号 | 541004 | [6 empty] | 100.00% | 自治区教育厅 | 桂林电子科技大学 | 其他仪器 | 其他 | 其他 | 2020-10-23 | 2019-12-23 | 2016-12-14
58579a4b1893b06e446a4679 | 1604237S | 视频数据并行计算软件开发SDK套件 | 无 | 无 |  | 图像信息研究所 | 130301 | 购置 | 否 | 20 | 中国 | 桂林远望智能通信科技有限公司 | 2016-06-27 | 专用 | VDPC-TI2.0 | 1、支持HADOOP系统； 2、支持行人、车辆、人脸等数据挖掘与识别； 3、提供并行计算调度算法； 4、提供全套标准开发接口； 5、每小时高清视频内容处理速度30-240秒。 | 视频数据拼行计算系统支持HADOOP系统、支持行人、车辆、人脸等数据挖掘与识别、提供并行计算调度算法，以及提供全套标准开发接口如下： 1.视频分析 /VIID/System/Analyzeability； 2.人工采集的视频片段 /VIID/ManualVIO/VideoSlices； 3.经过应用分析的人员资源 VIID/Persons； 4.经过应用分析的车资源 VIID/Vechiles。 | 信息与系统科学相关工程与技术,电子与通信技术,计算机科学技术 | 单位自有资金 | 教学研究、交通场所、商业场所 | http://img.labeye.cn/2016/12/19/58579af01893b06e446a467a.png | 1200 | 仪器仅限委托检验 | 无 | 无 | 广西壮族自治区 | 桂林市 | 七星区 | 金鸡岭校区 图书馆406室 | 0 | 廖荣芳 | 18677392961 | 1664234940@qq.com | 桂林市七星区朝阳路信息产业园漓江科技科研二楼 | 541001 | [6 empty] | 100.00% | 自治区教育厅 | 桂林电子科技大学 | 计算机及其配套设备 | 软件 | 软件 | 2020-10-23 | 2019-12-23 | 2016-12-19
5dfb9aadec64780b58d25f90 | 1604801S | 有机光电材料测试系统 | 无 | 无 |  | 材料科学与工程学院 | 020399 | 购置 | 否 | 59.56 | 中国 | 光焱科技股份有限公司（台湾） | 2016-09-17 | 通用 | QE-R3011 | <div>1、测量波长：300-1100nm（可扩展），扫描间隔10nm，测量不超过3分钟，测量重复性≥99.4%；</div><div>2、75 W氙灯光源，波长范围：250-1800nm，提供300-2500nm连续波长，配有高效率、高反射率椭圆反射镜集光系统；</div><div>3、Czerny-Turner式单色仪，焦长＜120nm，F/#：3.9，扫描间隔：0.1-50nm；</div><div>4、配有量子效率测量系统、光源系统、单色仪、光源成像系统、校正探测器、测量软件、操作计算机、屏蔽暗箱（60cm标准暗箱）等。</div> | 1.可快速测试太阳能电池的J-V特性曲线，测量重复性高； 2.可用于测试太阳能电池外部量子效率。 3.可以随意控制测试样品的电极选通； 4.具有方波信号探测功能，可随时在测量过程中监测信号导通情况。 | 物理学 | 地方财政资金 | 太阳能电池电流密度-电压曲线测试系统的测试分析 | https://oss.labeye.cn/gxyq/imgs/20191219232331-5JU9S48y.png | 419 | 仪器仅限委托检验 | 测试样品200/个，特殊要求测试1000/每个机时。 | 无 | 广西壮族自治区 | 桂林市 | 七星区 | 桂林电子科技大学花江校区 |  | 张坚 | 15296806930 | jianzhang@guet.edu.cn | 广西壮族自治区桂林市桂林电子科技大学材料科学与工程学院 | 541004 | [6 empty] | 100.00% | 自治区教育厅 | 桂林电子科技大学 | 物理性能测试仪器 | 光电测量仪器 | 其他 | 2020-10-23 | 2023-02-02 | 2019-12-19
58631c3f1893b055fcb1dbcf | 1604802S | 半导体特性测试仪 | 无 | 无 |  | 材料科学与工程学院 | 029900 | 购置 | 否 | 42.39 | 美国 | 美国Keithley公司 | 2015-11-10 | 专用 | 4200-SCS | 1、系统具备2个中功率SMU单元，一个C-V测试单元； 2、SMU单元指标： 2.1系统具有2个SMU单元。第1个SMU的电流测量范围为0.1fA-100mA；精度10fA；第2个SMU的电流测量范围为100fA-100mA；精度30pA； 2.2 SMU单元其他通用技术指标； a)最大电压源为210V，电压源设定最小分辨率(Force Resolution)5μV； b)功率2.2W，是完全保护的四线测量结构； c)配备相应的三同轴电缆线； 3.系统C-V单元技术参数： a)频率范围：1KHz-10MHz； b)频率精度：±0.1%； c)偏置电压：±30V（差分模式下为±60V）； d)系统具备C-V参数分析能力，可提取氧化层厚度、栅面积、串联电阻、平带电 压、开启电压、体掺杂、金属-半导体功函数、德拜长度、体电势等参数。 4.具有高精度可多方向调节探针台，配置高精度探针座及屏蔽箱。 | 用于测试场效应管、晶体管等半导体的特性参数测试 | 材料科学 | 单位自有资金 | 教育 | http://img.labeye.cn/2016/12/28/58631bf71893b055fcb1dbce.doc | 8000 | 仪器仅限上机使用 | 无 | 无 | 广西壮族自治区 | 桂林市 | 七星区 | 金鸡路1号 | 0 | 张坚 | 0773-2291434 | 1392025503@qq.com | 广西桂林市七星区桂林电子科技大学花江校区材料学院 | 541004 | [6 empty] | 100.00% | 自治区教育厅 | 桂林电子科技大学 | 物理性能测试仪器 | 其他 | 其他 | 2020-10-23 | 2019-12-23 | 2016-12-28
5dfb6b81ec64780b58d25751 | 1604803S | 有机太阳能电池制备系统 | 无 | 无 |  | 材料科学与工程学院 | 030799 | 购置 | 否 | 70.8 | 中国 | 沈阳立宁真空技术研究所 | 2016-09-07 | 通用 | LN-1044FS | <div>1、配套两个蒸镀仓，有机蒸镀腔有6个有机蒸发源，4个膜厚监测仪；金属蒸镀腔有3个普通金属蒸发源，1个Au蒸发源，6个有机蒸发源和6个膜厚监测仪；</div><div>2、两个镀膜腔体均配备高真空镀膜系统，真空度＜1.0E-06 mbar；</div> | 可在高真空条件下实现气相沉积成膜，将金属或有机物等材料在高真空环境下蒸发到衬底表面形成均匀薄膜。 | 化学,材料科学 | 地方财政资金 | 真空热蒸镀系统的使用 | https://oss.labeye.cn/gxyq/imgs/20191219201816-9WbJJGxn.png | 553 | 仪器仅限委托检验 | 无 | 无 | 广西壮族自治区 | 桂林市 | 七星区 | 金鸡路1号 |  | 张坚 | 15296806930 | jianzhang@guet.edu.cn | 广西壮族自治区桂林市桂林电子科技大学材料科学与工程学院 | 541000 | [6 empty] | 100.00% | 自治区教育厅 | 桂林电子科技大学 | 计量仪器 | 光学计量仪器 | 其他 | 2020-10-23 | 2023-02-02 | 2019-12-19
5def4461c7371c00309b7298 | 1604852S | AXIe数字化仪 | 无 | 无 |  | 电子工程与自动化学院 | 040199 | 购置 | 否 | 64.71 | 美国 | 是德科技有限公司 | 2016-09-18 | 通用 | M9703A | 具有 8 个通道，输入频率范围为直流至 2 GHz，12 位分辨率； 高达 3.2 GS/s 采样率（在交织采样模式下）； 多模块处理同步，支持超过 100 个相位相干通道； 板上 FPGA 可以生成定制处理算法或 OTS 宽带实时数字下变频（DDC） M9703A 通过 4 个 Virtex 6 FPGA 提供实时数据处理功能，具有极长时间的采集能力，与 W1462BP SystemVue FPGA Architect 同时运行时，可以实施定制处理算法。 | M9703A是8通道数字化仪，能够以12位分辨率捕获直流至2GHz的信号，并具有1.6GS/s采样率。通道交叉存取功能允许在四通道上以3.2GS/s的速率进行信号采集，提供最佳的测量精度。M9703内部FPGA还配有可选的实时数字下变频器（DDC），可为信号分析提供调谐和缩放。DDC功能可以扩展动态范围，延长捕获时间以及加快测量速度。通过与Keysight 89600 VSA软件结合使用，可进行高级测量分析。高密度数据采集系统具有大量宽动态范围的高速同步通道，全新 AXIe 数字化仪能够显著简化系统的创建。 | 电子与通信技术 | 单位自有资金 | 高密度数据采集系统具有大量宽动态范围的高速同步通道，全新 AXIe 数字化仪能够显著简化系统的创建。 | https://oss.labeye.cn/gxyq/imgs/20191210150257-qkM0bzqi.png | 605 | 仪器既可以委托检验也可以上机实验 | 无 | 无 | 广西壮族自治区 | 桂林市 | 七星区 | 金鸡路1号 |  | 蒙超勇 | 18395565118 | tchen@guet.edu.cn | 广西桂林市金鸡路1号桂林电子科技大学7教512室 | 541004 | [6 empty] | 100.00% | 自治区教育厅 | 桂林电子科技大学 | 电子测量仪器 | 通用电子测量仪器 | 其他 | 2020-10-23 | 2024-01-13 | 2019-12-10
584fe1a61893b0a388f2ced6 | 1604856S | 热常数分析仪 | Hot Disk Thermal Constant Analyzer | 无 |  | 机电工程学院 | 010904 | 购置 | 否 | 49.86 | 瑞典 | 瑞典Hot Disk 公司 | 2016-09-19 | 通用 | TPS2500S | "1.导热系数测量范围：0.005-500W/mk; 2.热扩散系数测量范围：0.01-100mm2/S； 3.比热测量范围：0.01-5MJ/(m3k)； 4.精度：导热系数+3%； 5.热扩散系数：+5%。" | 可测固体、粉末、液体、片材、板材、膏状物、泡沫等样品的导热系数、热扩散系数及比热。 | 材料科学,机械工程,能源科学技术,化学工程 | 单位自有资金 | 可测固体、粉末、液体、片材、板材、膏状物、泡沫等样品的导热系数、热扩散系数及比热。 | http://img.labeye.cn/2016/12/13/584fe0641893b0a388f2ced4.jpg | 800 | 仪器既可以委托检验也可以上机实验 | 无 | 无 | 广西壮族自治区 | 桂林市 | 七星区 | 桂林电子科技大学金鸡岭校区6教 | 0 | 张平 | 13557039928 | zp3631@sina.com | 广西桂林市桂林电子科技大学金鸡岭校区 | 541004 | [6 empty] | 100.00% | 自治区教育厅 | 桂林电子科技大学 | 分析仪器 | 热分析仪器 | 导热系数测定仪 | 2020-10-23 | 2019-12-23 | 2016-12-13
5df78c58e83a67575462abc6 | 1604864S | 脑活动矢量分析仪 | 无 | 重大科研基础设施 | 无 | 机电工程学院 | 019900 | 购置 | 否 | 85.97 | 美国 | 安捷伦 | 2016-09-20 | 专用 | N5221A | 10 MHz 至 13.5 GHz；2 端口（单信号源）或 4 端口（2 个内置信号源）；127 dB 系统和 131 dB 接-收机动态范围、100,001个点、200 个通道、15 MHz 中频带宽 | 脑电波检测 | 机械工程 | 单位自有资金 | 科研，脑电波测量 | https://oss.labeye.cn/gxyq/imgs/20191216214259-8WZXI23z.jpg | 200 | 仪器仅限委托检验 | 无 | 无 | 广西壮族自治区 | 桂林市 | 灵川县 | 桂林电子科技大学花江校区 |  | 郝卫东 | 18934776959 | 477927258@qq.com | 七星区金鸡路2号 | 541005 | [6 empty] | 100.00% | 自治区教育厅 | 桂林电子科技大学 | 分析仪器 | 其他 | 其他 | 2020-10-23 | 2023-02-02 | 2019-12-16
5861ff411893b0446883730d | 1604925S | 静电纺丝设备 | 无 | 无 |  | 综合化学室 | 110599 | 购置 | 否 | 22.51 | 中国 | 北京永康乐业科技发展有限公司 | 2016-08-28 | 专用 | 3556H | 1. 内置式电源；电源调节精度0.01kV；正电电源：0～+50kV；负电电源：0～-50kV； 2. 喷头:金属喷头、四联喷头、同轴喷头和微球专用喷头； 3. 推注装置:3套全部置于机箱内部；装液容量：1～30ml 注射器；推注速度：0.001～90 mm/min，调节精度：0.001 mm/min；快进/快退速度：90mm/min；推注行程：0～100mm；喷射间距：50～300mm；喷射可调角度：-45o～+45o；增量微调：0.001～100 4. 平移装置:置于机箱内部；平移次数：1~9999次；移动速度：1～500mm/min；移动行程：0～300mm； 5. 接收装置 喷丝接收器转速：0～140 rpm；取向接收器转速：2800 rpm，转速恒定；管型接收器转速：0～200 rpm；微球接收装置：直径5～10cm，转速300～1500rpm；平板接收器：面积为40×20cm；网格接收器：面积为40×20cm；喷丝接收器与喷丝口间距离：50～280mm内连续可调。 | 用于制备常规的静电纺丝纤维，利用静电纺丝改变纳米纤维的形貌和结构，从而控制最终产品的表面亲疏水性，制备油水分离材料。方便制备具有特殊形貌的金属氧化物、碳负载的金属及其氧化物。制备PI/PVDF等静电纺丝隔膜。静电纺丝技术能够方便的加工医用可吸收材料和过滤材料。 | 材料科学 | 单位自有资金 | 材料科学；教育学 | http://img.labeye.cn/2016/12/27/5861fee31893b0446883730c.doc | 1100 | 仪器既可以委托检验也可以上机实验 | 无 | 无 | 广西壮族自治区 | 桂林市 | 七星区 | 金鸡路1号 | 0 | 褚海亮 | 0773-2291434 | 1392025503@qq.com | 广西桂林市七星区桂林电子科技大学花江校区材料学院 | 541004 | [6 empty] | 100.00% | 自治区教育厅 | 桂林电子科技大学 | 特种检测仪器 | 光电检测仪器 | 其他 | 2020-10-23 | 2019-12-23 | 2016-12-27
5865cad21893b047ecb5ad92 | 1604926S | 高性能计算集群 | 无 | 无 |  | 材料科学与工程学院 | 139900 | 购置 | 否 | 54.78 | 中国 | 中科曙光 | 2016-03-17 | 专用 | TC4600 | 一、基础计算平台1套：采用刀片式结构，19”标准机架，每刀片机箱≦5U ；配置热插拔管理模块，可实现远程虚拟机制、远程KVM、刀片状态等全方位管理控制监视功能、预警功能；可安装intel、amd、Loongson 双路/四路刀片；可提供至少2个高速网络槽位，可选IB、万兆交换模块 二、计算节点10套： 刀片式结构，每个节点配置2个八核CPU；64GB 内存；2个300G SAS热拔插硬盘；集成SAS控制器，RAID0、1、1E功；标配56Gb/s FDR 接口（后期可升级到100Gb/s)。 三、IB交换网络1套： 18端口 56Gb/s FDR IB交换机。 四、集群管理系统及软件：基于Linux系统的商业版PBS系统，并行作业支持MPI，支持对各种系统资源进行分配与限制；平台安装OpenPBS、OpenMPI、 PVM、MPICH、java开发包、GNU、Intel C++ Compiler for Linux、Intel Fortran Compiler for Linux、Intel Math Kernel 、VASP、 ANSYS，ABADUS 等。 | 平台能够支撑微尺度物质体系的结构和电子结构、纳米和分子器件的输运理论、量子力学计算的新方法和新理论、多体理论和非平衡统计物理等方面的研究所需要的计算，能够支持学科研究与人才培养。 | 力学,材料科学 | 单位自有资金 | 科学计算、性能分析 | https://oss.labeye.cn/2016/12/30/5865ca0b1893b047ecb5ad91.png | 2880 | 仪器既可以委托检验也可以上机实验 | 无 | 无 | 广西壮族自治区 | 桂林市 | 七星区 | 金鸡路1号 |  | 夏永鹏 | 13481312535 | 1392025503@qq.com | 桂林市七星区金鸡路1号 桂林电子科技大学 | 541004 | [6 empty] | 100.00% | 自治区教育厅 | 桂林电子科技大学 | 计算机及其配套设备 | 其他 | 其他 | 2020-10-23 | 2024-01-13 | 2016-12-30
584fe2081893b0a388f2ced7 | 1605020S | 电磁模拟仿真软件 | diancimonifangzhenruanjian | 无 |  | 天线研究室 | 990000 | 购置 | 否 | 34.6 | 中国 | 深圳市天许通信技术有限公司 | 2016-07-13 | 专用 | V3.0 | 强大的物理解算器，结合可计算人体模型和最先进的组织模式;完整的精密的人体数字模型，老鼠数字模型;基于FDTD算法的3D电磁运算器;提供神经组织模型使电磁波动态模拟引发神经元激活.。软件平台可安装于win7,8，Vista等操作系统，占用内存5G，可使用GPU运算卡进行仿真加速。 | 该软件平台结合可计算人类模型、组织模型，辅以电磁、温度、超声波、神经等多样化解算器，能分析人体真实世界和复杂技术设备，以及验证人体和解剖学环境之中的变化。 | 信息科学与系统科学,物理学,生物学,电子与通信技术 | 单位自有资金 | 生物电磁学研究 | http://img.labeye.cn/2016/12/13/584fe2621893b0a388f2ced8.jpg | 2880 | 仪器既可以委托检验也可以上机实验 | 无 | 无 | 广西壮族自治区 | 桂林市 | 七星区 | 金鸡路1号 | 0 | 彭麟 | 0773-2303540 | penglin@guet.edu.cn | 广西桂林市金鸡路1号桂林电子科技大学信息与通信学院 | 541004 | [6 empty] | 100.00% | 自治区教育厅 | 桂林电子科技大学 | 其他仪器 | 其他 | 其他 | 2020-10-23 | 2019-12-23 | 2016-12-13
5850c70a1893b0915ce51d17 | 1605784S | 机器视觉自动化检测系统 | 无 | 无 |  | 机电工程学院 | 120399 | 购置 | 否 | 21.82 | 中国 | 南宁杰众自动化科技有限公司 | 2016-10-24 | 专用 | JZGY-SJ-H-1050 | "1. 生产自动化控制系统 系统总线：传输速度12Mbit/s、最大站点数：DP 64（单机扩展）、I/O地址区：4KB、光耦合器隔离：有、抑制干扰电压频率：400/60/50/10Hz、模块热插拔功能：有 2.分布式过程控制系统 系统总线：传输速度12Mbit/s、最大站点数：126（单机扩展）、I/O地址区：64KB、诊断缓冲：3200条（可调节）、嵌套深度：24级、光耦合器隔离：有、模块热插拔功能：有、过程值归档: 2000/s 3.视觉传感器系统 分辨率：1280 x 1024 、识别位置和方向 、测量维度、间隔和角度 、1D/2D 编码评估、文本读取和对比 (OCR/OCV) 、检查色彩质量、检查色彩失真 、模式识别检查 (颜色, 尺寸, 坐标) 、可作为工业以太网从站 4.矢量变频器系统 变频器 2.2KW、带通讯板、制动单元 5KW、无传感器的磁通矢量控制、转速范围1 到50 " | 该平台是一种新型的工业自动化系统，其中包含了通用控制站、标准的通讯网络、跨平台运行的组态软件、分布式的数据结构、面向设备的组态开发工具等。系统以其创新的设计理念，凸显出组态标准化、控制智能化、系统一体化、数据信息化四大特点，使其的技术在工业自动化领域中处于领先地位。以通用控制站、集成组态软件、网络系统、技术标准、产品与服务规范、解决方案等详细内容组成一个完备的工业自动化技术体系，能更好地为工业自动化用户服务。 | 信息科学与系统科学,信息与系统科学相关工程与技术 | 单位自有资金 | 无 | http://img.labeye.cn/gxyq/imgs/1544057906478.jpg | 100 | 仪器既可以委托检验也可以上机实验 | 无 | 无 | 广西壮族自治区 | 桂林市 | 七星区 | 金鸡路1号 | 0 | 徐晋勇 | 13457681109 | xujinyong62@163.com | 广西桂林市金鸡路4号 | 541004 | [6 empty] | 100.00% | 自治区教育厅 | 桂林电子科技大学 | 工艺实验设备 | 电子工艺实验设备 | 其他 | 2020-10-23 | 2019-12-23 | 2016-12-14
585793cd1893b06e446a4640 | 1606002S | 超高电流电压扩展夹具 | Ultra High Current Expander Fixture | 无 |  | 信息与通信学院 | 040106 | 购置 | 否 | 43 | 美国 | 安捷伦 | 2016-08-15 | 专用 | N1265A | 1、主机箱插槽：10个 2、高电压模块：1个 3、中功率模块：4个 4、附加测试功能：MOSFET IV曲线，能够在衬底施加电压 5、最大电压：3kV 可扩展到10kV 6、最大电流：500A 可扩展到 1500A 7、电压最小分辨率：200 nV 8、电流最小分辨率：10pA 9、电压驱动精度：±读数*0.06*+0.14mV（0.14mV为固定偏置电压） 10、脉冲宽度：10 μs 至 2 s ( 10 μA 至 100 mA 量程 )" 11、脉冲宽度分辨率 : 2 μs 12、脉冲周期 : 5 ms 至 5 s 13、脉冲周期分辨率 : 100 μs 14、3kV输出稳定时间： 500 μs 15、可兼容模块：多种适用 SMU 类型 : HPSMU,MPSMU, HCSMU, MCSMU 和 HVSMU；多频电容测量单元 (MFCMU)，(1 kHz 至 5 MHz) | 将探针台与安捷伦B1505进行连接，以达到高电压、高电流、高功率半导体器件的测试 | 信息与系统科学相关工程与技术,动力与电气工程,电子与通信技术,计算机科学技术 | 单位自有资金 | 功率半导体器件的直流测试，CV测试 | http://img.labeye.cn/2016/12/19/585796281893b06e446a464f.jpg | 163 | 仪器既可以委托检验也可以上机实验 | 200元/小时 | 无 | 广西壮族自治区 | 桂林市 | 七星区 | 金鸡路1号桂林电子科技大学7417 | 0 | 陈永和 | 15877032381 | yhchen@guet.edu.cn | 桂林市金鸡路1号桂林电子科技大学7417 | 541004 | [6 empty] | 100.00% | 自治区教育厅 | 桂林电子科技大学 | 电子测量仪器 | 通用电子测量仪器 | 集成电路测试仪 | 2020-10-23 | 2019-12-20 | 2016-12-19
5858f0a51893b07080a347de | 1606296S | PCIe射频数据采集回放设备 | 无 | 无 |  | 材料科学与工程学院 | 130401 | 购置 | 否 | 28.05 | 美国 | JMR | 2016-11-15 | 专用 | AGIL-G4 | 存储容量为24 TB 持续读写速率为3.6GB/s 接口类型为PXIe； RAID模式支持RAID-0/1 /10 /5 /6、热拔插、无限记录 连接电缆长度：5米 每方向持续数据处理能力：3.2 GB/s的 软件透明的有线PCI Express链路, 无需编程 FPGA模块部分： 主机接口速率为3.2GB/s 内存为2GB DDR3 DRAM 高速PXIe接口： 可采用Labview软件进行测试软件开发 单端I/O线数量： 132条，66组差分线对 通过NI FlexRIO适配器模块开发套件(MDK)可进行自定义的I/O DMA通道数：可自定义，16路 数据读写速率：800 MB/s | 通过NI FlexRIO适配器模块开发套件(MDK)可进行自定义的I/O DMA通道数：可自定义，16路 数据读写速率：800 MB/s | 信息科学与系统科学 | 单位自有资金 | 教育 | http://img.labeye.cn/2016/12/20/5858eff61893b07080a347ca.jpg | 790 | 仪器既可以委托检验也可以上机实验 | 无 | 无 | 广西壮族自治区 | 桂林市 | 七星区 | 金鸡路1号 | 39 | 刘争红 | 15977329009 | giet.liu@163.com | 广西区桂林市金鸡路1号 | 541004 | [6 empty] | 100.00% | 自治区教育厅 | 桂林电子科技大学 | 计算机及其配套设备 | 数据采集及工作站 | 数据采集及工作站 | 2020-10-23 | 2019-12-23 | 2016-12-20
5858d9001893b07080a345c2 | 1607019S | 膜辅助电子封装精密模塑封机 | 无 | 无 |  | 机电工程学院 | 120302 | 购置 | 否 | 162.59 | 荷兰 | Boschman Technologies B.V., NL | 2016-12-01 | 通用 | Unistar-Innovate-2-FF-L | 1）同时封装基板数：2； 最大基板尺寸（mm）：255×75×1； 2）模具最高温度：190℃；模温分布误差：±2.5℃。 3）模具驱动方法：由伺服马达快速闭模，功率单元夹紧模具。 4）闭模精度：&lt; 0.04mm。 5）模具夹紧力：10-50吨； 6）转移模压有关参数：压力：10-150bar；速度：0.1-10mm/s; 行程：27mm；可编程步骤：25；速度控制：由伺服马达闭环控制；压力控制：由伺服马达闭环控制。 7）模具顶出系统：行程：&lt; 2mm，总顶出力：30KN。 8）引线框架传送工作高度：1100mm。 9）辅助膜：膜厚度：25-100um（SFT），35-40（AFT）；膜宽：25-205mm；每卷膜长：100-200m。 10）模塑封料：塑封饼料直径：10-18mm；最大饼料高度：27mm。 11）系统/工艺控制：操作系统：OS-9/OS-2. 12）转化时间：4min（标准模塑封） 13）设备尺寸：2722×1592×2290. 14）设备重量：&lt; 3000kg。 | 除了应用于标准IC（集成电路）的封装之外，还能明显的优势应用于下列封装： 1） MEMS和传感器的封装，包括光学传感器、流体/湿度传感器、指纹识别传感器 生物/微流体传感器、压力/MEMS传感器、晶园级封装等。 2） LED的封装，包括EMC-LED、透明封装、模组式封装等。 3） 集成式封装，多个器件于一个封装的集成封装。 4） 烧结工艺（Sintering process）,功率器件的烧结工艺。 | 信息科学与系统科学,物理学 | 单位自有资金 | 科研，半导体膜辅助塑封 | https://oss.labeye.cn/2016/12/20/5858d83d1893b07080a345bf.jpg | 125 | 仪器仅限委托检验 | 3000/次 | 无 | 广西壮族自治区 | 桂林市 | 七星区 | 金鸡路1号 |  | 刘东静 | 15296009347 | ldj168168@126.com | 广西桂林市七星区金鸡路1号 | 541004 | [6 empty] | 100.00% | 自治区教育厅 | 桂林电子科技大学 | 工艺实验设备 | 电子工艺实验设备 | 半导体集成电路工艺实验设备 | 2020-10-23 | 2023-02-02 | 2016-12-20
5865c3701893b047ecb5ad88 | 1607085S | 高温绝缘电阻测量系统 | 无 | 无 |  | 材料科学与工程学院 | 049900 | 购置 | 否 | 21.29 | 中国 | 武汉佰力博科技有限公司 | 2016-12-02 | 通用 | HRMS-900 | 测量温度：室温-900℃; 控温精度： ±1℃; 显示精度： ±0.1℃；升温斜率： 1-5°C/min；测量精度： 0.05%。电阻率： 103~1014Ω •cm；电阻：50～1012 Ω，软件、触摸屏、高温炉等集成于一体，可以进行可视化操作，测量数据可输出为xls格式。 | 测试高温条件下被测样品的电阻和体电阻率、漏电流，同时还可通过系统自带软件将这些物理量进行作图及分析。 | 物理学,材料科学,电子与通信技术 | 单位自有资金 | 材料科学；教育学 | https://oss.labeye.cn/2016/12/30/5865c2a51893b047ecb5ad85.png | 1000 | 仪器既可以委托检验也可以上机实验 | 无 | 无 | 广西壮族自治区 | 桂林市 | 七星区 | 金鸡路1号 | 0 | 袁昌来 | 13481392284 | 1392025503@qq.com | 桂林市七星区金鸡路1号 桂林电子科技大学 | 541004 | [6 empty] | 100.00% | 自治区教育厅 | 桂林电子科技大学 | 电子测量仪器 | 其他 | 其他 | 2020-10-23 | 2023-02-02 | 2016-12-30
5df9896025721e5790d7393d | 1607448S | 3D测量激光显微镜 | 3D measuring laser microscope OLS4100 | 无 |  | 机电工程学院 | 010802 | 购置 | 否 | 60.48 | 日本 | 日本OLYMPUS光学工业株式会社 | 2016-12-07 | 通用 | OLS4100 | 总倍率：108X-17280X；变焦：光学变焦1X-8X；测量正确性：测量值的±2%以内 ；高度测量显示分辨率：1nm； Z对焦部分行程100mm；XY载物台：100x100mm，选件300X300mm | 3D形貌分析，表面粗糙度测量 | 材料科学,机械工程 | 单位自有资金 | 科研，加工样件的表面3维形貌，表面粗糙度测量 | https://oss.labeye.cn/gxyq/imgs/20191218100317-cmp4dcjE.jpg | 88 | 仪器仅限委托检验 | 无 | 无 | 广西壮族自治区 | 桂林市 | 灵川县 | 桂林电子科技大学花江校区机电大楼303 |  | 龙芋宏 | 13471275965 | longyuhong@guet.edu.cn | 桂林电子科技大学花江校区机电大楼303 | 541004 | [6 empty] | 100.00% | 自治区教育厅 | 桂林电子科技大学 | 分析仪器 | 显微镜及图像分析仪器 | 激光共焦显微镜 | 2020-10-23 | 2023-02-02 | 2019-12-18
5dfc3f9b93abbf4da0756799 | 1607502S | X射线衍射仪 | X-ray Diffractometer | 无 |  | 材料科学与工程学院 | 030599 | 购置 | 否 | 215.29 | 德国 | BRUKER公司 | 2015-07-02 | 通用 | D8 Advance | 2θ，该台大型仪器设备的主要测量范围为10-90° | 物相定性分析、结晶度及非晶相含量分析、物相定量分析、晶粒尺寸分析等。 | 材料科学 | 地方财政资金 | 材料结构表征，样品测试、分析检测 | https://oss.labeye.cn/gxyq/imgs/20191220111500-SkZmVPtj.png | 752 | 仪器仅限委托检验 | 500元/时 | 无 | 广西壮族自治区 | 桂林市 | 七星区 | 金鸡路1号 |  | 李彬 | 13978379918 | 37659140@qq.com | 广西区桂林市七星区金鸡路1号（桂林电子科技大学花江校区第四教学楼4108-1室） | 541004 | [6 empty] | 100.00% | 自治区教育厅 | 桂林电子科技大学 | 计量仪器 | 时间频率计量仪器 | 其他 | 2020-10-23 | 2024-01-13 | 2019-12-20
5dfc3c5693abbf4da07566c6 | 1607503S | 四圆单晶X射线衍射仪 | X-Ray Single Crystal Diffractomer | 无 |  | 材料科学与工程学院 | 030599 | 购置 | 否 | 302.09 | 德国 | 德国BRUKER公司 | 2015-07-02 | 通用 | D8 Venture | 1、测角仪部分：测角仪采用光学编码器方式；2、球差保证：对心以后，任何移动，球差不超过7微米。3、束锥比：1:1，无空间畸变，无光线传导。4、制冷方式：风冷，shuttless技术，无读出时间，帧与帧之间无停顿。 | 精准测试物质的晶体结构 | 材料科学 | 地方财政资金 | 单晶结构测试 | https://oss.labeye.cn/gxyq/imgs/20191220111212-o4JRN7UX.png | 860 | 仪器仅限委托检验 | 300元/每个样 | 无 | 广西壮族自治区 | 桂林市 | 七星区 | 金鸡路1号 |  | 李彬 | 13978379918 | 37659140@qq.com | 广西区桂林市七星区金鸡路1号（桂林电子科技大学花江校区第四教学楼4108-3室） | 541004 | [6 empty] | 100.00% | 自治区教育厅 | 桂林电子科技大学 | 计量仪器 | 时间频率计量仪器 | 其他 | 2020-10-23 | 2024-01-13 | 2019-12-20
5dfb2657ec64780b58d24840 | 1607831S | 荧光光谱仪 | spectrofluorometer FS5 | 无 |  | 材料科学与工程学院 | 990000 | 购置 | 否 | 80.12 | 英国 | 爱丁堡公司 | 2016-03-11 | 通用 | FS5 | "1. 光学系统带宽0-30 nm，波长精确度±0.5 nm，扫描速度100 nm/s; 2. 光源为150 W 氙灯，5 W闪烁氙灯，405 nm皮秒脉冲激光二极管; 3. 激发单色器光谱范围200-1000 nm， 1200 g/mm，350 nm闪耀波长光栅，自动滤光片轮; 4. 校正硅参比检测器，吸收检测器; 5. 发射单色器范围200-1000 nm，1200 g/mm，350 nm闪耀波长光栅，自动滤光片轮; 6. 发射检测器采用电制冷单光子计数光电倍增管，响应范围230-870 nm，响应宽度600 ps; 7. MCS技术模块时间范围5 μ s-10 s，最大时间通道8000，最小分辨率10 ns; 8. TCSPC模块时间范围2.5 ns-50 μs，时间通道512-8192，最小分辨率305 fs， 液体、固体、积分球样品支架。 " | 研究发光材料的荧光、磷光和化学发光等发光性能和光物理。 | 材料科学,化学,物理学 | 地方财政资金 | 激发光谱，发射光谱，荧光寿命，量子效率 | https://oss.labeye.cn/gxyq/imgs/20191219152552-qIPshDwD.png | 262 | 仪器仅限委托检验 | 激发、发射光谱80每个样品，荧光寿命160每个样品，量子效率120每个样品。特殊要求测试600每个机时 | 无 | 广西壮族自治区 | 桂林市 | 七星区 | 桂林电子科技大学花江校区 |  | 韦婷婷 | 15078356900 | liangzixue@163.com | 广西桂林电子科技大学材料学院 | 541004 | [6 empty] | 100.00% | 自治区教育厅 | 桂林电子科技大学 | 其他仪器 | 其他 | 其他 | 2020-10-23 | 2024-01-13 | 2019-12-19
5dfc4f5593abbf4da0756af7 | 1608284S | 化学吸附仪系统 | Chemical adsorption instrument system | 无 |  | 材料科学与工程学院 | 019900 | 购置 | 否 | 56.46 | 美国 | 美国康塔 | 2016-12-16 | 通用 | 康塔PULSAR | "化学吸附仪系统必须包含化学吸附仪、真密度分析仪、振实密度分析仪三部分组成。 气体输入口：自动进气控制，6个输入口 TPR/TPD 加热速率： ①、1ºC min-1 to 100 ºC min-1 ②、1ºC min-1 to 50ºC min-1 ③、1ºC min-1 to 30ºC min-1 。 ④、1ºC min-1 to 20ºC min-1 。 精确度：0.02%（大样品池）；0.03%（中样品池）；0.03%（小样品池）。重复性：0.01%（大样品池）；0.015%（中样品池）；0.015%（小样品池），分辨率：0.0001g/cc 具有三个大小不同（10 cc、50 cc、135cc）样品池，可以互相替换代，适应测量大小范围不同的样品。 两个内置膨胀容积（参考）可根据通用的样品池尺寸（目的是取得最佳的性能）自动选择。 自带天平接口，以便于把样品重量从分析天平上传输到真比重测定仪上。 计算机连接：可以通过USB接口与PC连接并与标准网络浏览器通讯。 。 振实方式：计数式（MAX:9999）或样品池连续旋转。" | "可以进行以下其他吸附测试： 化学吸附气体：典型气体 H2， O2， CO， NO， SO2， NH3。 物理吸附气体：典型气体 N2， Ar， Kr， CO2 （氦气为载气）。 " | 材料科学 | 地方财政资金 | 气体化学吸附分析、气体物理吸附分析 | https://oss.labeye.cn/gxyq/imgs/20191220122432-mGT1Ypmd.png | 832 | 仪器仅限委托检验 | 无 | 无 | 广西壮族自治区 | 桂林市 | 七星区 | 金鸡路1号 |  | 彭洪亮 | 15678391327 | hlpeng2005@126.com | 广西区桂林市七星区金鸡路1号（桂林电子科技大学花江校区第四教学楼4509室） | 541004 | [6 empty] | 100.00% | 自治区教育厅 | 桂林电子科技大学 | 分析仪器 | 其他 | 其他 | 2020-10-23 | 2023-02-02 | 2019-12-20
5dfc399a93abbf4da075663a | 1608285S | 多通道微量热系统 | Multi-channel microcalorimetric system | 无 |  | 材料科学与工程学院 | 019900 | 购置 | 否 | 129.18 | 美国 | 美国TA | 2016-12-16 | 通用 | TAM III V | "一、主机性能参数 1、恒温介质:油。 2、量热通道:1～4，可扩展配置不同功能量热计。 3、温度范围：15～150℃。 4、温度准确度：&lt;±0.1℃。 5、长期稳定性：&lt;±100μK/24h。 6、短期稳定性：&lt;±10μK（p-p）。 7、扫描速率：&lt;±2℃/h（在20～150℃温度区间内）。 二、纳瓦级量热计性能参数 1、该量热计用于ITC实验，测量两相之间相互作用时的微弱的热量变化。其性能参数如下： ①、短期噪音：&lt;± 10nW。 ②、基线漂移：&lt;±40nW/24h。 ③、准确度：&lt;1％。 " | 可用于化学反应，滴定反应，生物反应等的热测量。 | 物理学,化学 | 地方财政资金 | 反应的微量热分析、电池材料放热分析 | https://oss.labeye.cn/gxyq/imgs/20191220105305-oMOe5Kku.png | 972 | 仪器仅限委托检验 | 无 | 无 | 广西壮族自治区 | 桂林市 | 七星区 | 金鸡路1号 |  | 彭洪亮 | 15678391327 | hlpeng2005@126.com | 广西区桂林市七星区金鸡路1号（桂林电子科技大学花江校区第四教学楼4509室） | 541004 | [6 empty] | 100.00% | 自治区教育厅 | 桂林电子科技大学 | 分析仪器 | 其他 | 其他 | 2020-10-23 | 2023-02-02 | 2019-12-20
5dfb37a2ec64780b58d24d15 | 1700541S | 光谱仪 | 无 | 无 |  | 电子工程与自动化学院 | 010499 | 购置 | 否 | 78 | 中国 | 上海高晶影像科技有限公司 | 2017-04-11 | 通用 | TP-F15K | 1. 光谱范围：＞3.5 THz (透射)； 2. 采用光纤化封装的光电导天线作为太赫兹源和探测器； 3. 光路结构：采用太赫兹透镜而非抛物面镜，带电动旋转平台，可以实现不同角度下的透射反射式测量（收发角度可根据要求改变）； 4. 光谱分辨率 ：＞10 GHz； 5. 动态范围 ：＞60 dB； 6. 扫描速度：＜2 s (快扫模式)； 7. 全光纤方案，带气密室，且气密室与机箱两部分可分离； 8. 带一台光纤飞秒激光器 8.1．激光中心波长：约1560 nm； 8.2. 激光器功率：＞100 mW; 8.3. 激光器重复频率：100 MHz； 8.4. 脉冲宽度：＜90 fs； 8.5. 保偏光纤尾纤输出； 9. 带基于Labview的软件，同时显示时域信号和傅里叶振幅谱。 | 1． 太赫兹频段的物质光谱测量。 2． 可变换角度的太赫兹光谱测试。 | 电子与通信技术 | 单位自有资金 | 对光信息进行抓取、电脑化自动显示数值仪器以及分析，检测目标对象含有的具体元素 | https://oss.labeye.cn/gxyq/imgs/20191219163916-D1TWPy1X.png | 356 | 仪器既可以委托检验也可以上机实验 | 无 | 无 | 广西壮族自治区 | 桂林市 | 七星区 | 金鸡路1号 |  | 江明珠 | 18978366880 | 165266240@qq.com | 桂林电子科技大学花江校区电子工程与自动化学院 | 541004 | [6 empty] | 100.00% | 自治区教育厅 | 桂林电子科技大学 | 分析仪器 | 光谱仪器 | 其他 | 2020-10-23 | 2024-12-30 | 2019-12-19
5df8349b9c356b435c331fac | 1701359S | 深度学习GPU超级计算机 | 无 | 无 |  | 计算机与信息安全学院 | 130201 | 购置 | 否 | 135.67 | 中国 | 苏州超集信息科技有限公司 | 2017-06-28 | 通用 | NVIDIA DGX-1 | 2x Intel Xeon E5-2698 v4 CPU 8x Tesla P100 GPU 16x 32GB DDR4 内存 4x 1600w 电源 | 神经网络模型的训练与推理、深度学习等机器学习算法并行计算、基于CUDA的通用GPU计算等 | 计算机科学技术 | 单位自有资金 | 教学与实践、科研实验，主要内容包括：神经网络模型的训练与推理、深度学习等机器学习算法实践、基于CUDA的通用GPU计算实验等 | https://oss.labeye.cn/gxyq/imgs/20191217095046-PAzlkd5l.jpg | 3780 | 仪器既可以委托检验也可以上机实验 | 无 | 无 | 广西壮族自治区 | 桂林市 | 七星区 | 桂林电子科技大学花江校区 | 1369 | 刘振丙 | 13977388234 | 3936924@qq.com | 广西桂林市七星区金鸡路1号桂林电子科技大学东区 | 541004 | [6 empty] | 100.00% | 自治区教育厅 | 桂林电子科技大学 | 计算机及其配套设备 | 服务器 | 服务器 | 2020-10-23 | 2023-02-02 | 2019-12-17
5dfc375993abbf4da07565a7 | 1701376S | 薄膜材料制备系统 | 无 | 无 |  | 材料科学与工程学院 | 139900 | 购置 | 否 | 63 | 中国 | 沈阳立宁真空技术研究所 | 2018-11-09 | 通用 | DDMS-9 | <div>1、 极限真空度：≤6.6×10-3Pa（经烘烤除气后）；</div><div>2、 系统漏率：停泵关机24小时后，镀膜室真空度≤10Pa；</div><div>3、 工作真空：二次恢复真空时间：短时间暴露大气（充干燥氮气）30min（空载） 可以抽至6.6×10-3Pa。</div><div>4、反应溅射条件：可以同时控制3路气体(Ar、O2、N2)完成反应溅射。</div> | 沉积薄膜材料<br> | 材料科学 | 地方财政资金 | 薄膜材料制备 | https://oss.labeye.cn/gxyq/imgs/20191220105116-xgIp0s9u.png | 760 | 仪器仅限委托检验 | 100.00元/时 | 无 | 广西壮族自治区 | 桂林市 | 七星区 | 金鸡路1号 |  | 闫二虎 | 17777326282 | yeh@guet.edu.cn | 广西区桂林市七星区金鸡路1号（桂林电子科技大学花江校区第四教学楼4108-3室） | 541004 | [6 empty] | 100.00% | 自治区教育厅 | 桂林电子科技大学 | 计算机及其配套设备 | 其他 | 其他 | 2020-10-23 | 2023-02-02 | 2019-12-20
5df8851b9c356b435c33308e | 1701554S | 高性能计算交叉服务平台 | 无 | 无 |  | 数学与计算科学学院 | 130101 | 购置 | 否 | 149.5 | 中国 | 苏州超集信息科技有限公司 | 2017-06-05 | 专用 | PSC-HB1X | Intel E5 2650V4系列高性能计算节点；256GB*8 2400MHz DDR4 内存；存储硬盘：8TB*8 SATA 6Gb/S；配17块 GPU Nvidia TITAN XP | 偏微分数值方程收敛 矩阵迭代和并行优化 | 数学 | 单位自有资金 | 偏微分方程及矩阵计算 | https://oss.labeye.cn/gxyq/imgs/20191217153302-5wOfRhbw.jpg | 6237 | 仪器既可以委托检验也可以上机实验 | 无 | 无 | 广西壮族自治区 | 桂林市 | 七星区 | 金鸡路1号 | 4211 | 徐增敏 | 13807839028 | 25429688@qq.com | 桂林市金鸡岭1号 | 541004 | [6 empty] | 100.00% | 自治区教育厅 | 桂林电子科技大学 | 计算机及其配套设备 | 计算机 | 计算机 | 2020-10-23 | 2023-02-02 | 2019-12-17
5df82fa09c356b435c331e78 | 1702512S | 移动通信管控系统 | 无 | 无 |  | 计算机与信息安全学院 | 130301 | 购置 | 否 | 86 | 中国 | 成都立鑫新科技有限公司 | 2017-10-30 | 通用 | LX-D100A | 支持GSM、CDMA、TD-SCDMA、WCDMA、CDMA2000、LTE-TDD以及LTE-FDD等七种制式移动终端的侦测和屏蔽功能； ★4G（LTE-TDD和LTE-FDD）不能采用欺骗或噪声干扰方式使得移动通信终端压制到其他体制； ★全制式（移动、联通、电信的2G/3G/4G）全号段移动终端特征码快速侦测功能，包括IMSI、IMEI、ESN等相关特侦码； ★支持对工作在中国移动、联通、电信三家运营商移动终端的定位功能； 支持各通信制式移动终端电话号码（MS-ISDN）的获取功能； 支持指定移动终端通信选通功能、移动终端进出状态监测功能； ★支持黑白名单功能名单； ★支持警示短信推送； 单制式发射功率：≤1W；设备总发射功率：≤6W；发射功率分级可调； 在典型环境下（基站功率为-50dBm），管控距离：城市复杂环境≥20米，郊区空旷环境≥50米； 设备体积小于500*350*200mm；重量小于15kg。 | 支持GSM、CDMA、TD-SCDMA、WCDMA、CDMA2000、LTE-TDD以及LTE-FDD等七种制式移动终端的侦测和屏蔽功能； 4G（LTE-TDD和LTE-FDD）不能采用欺骗或噪声干扰方式使得移动通信终端压制到其他体制；全制式（移动、联通、电信的2G/3G/4G）全号段移动终端特征码快速侦测功能，包括IMSI、IMEI、ESN等相关特侦码； 支持对工作在中国移动、联通、电信三家运营商移动终端的定位功能； 支持各通信制式移动终端电话号码（MS-ISDN）的获取功能； 支持指定移动终端通信选通功能、移动终端进出状态监测功能； 支持黑白名单功能名单； 支持警示短信推送； | 安全科学技术 | 中央财政资金 | 可以测试GSM、CDMA、TD-SCDMA、WCDMA、CDMA2000、LTE-TDD以及LTE-FDD等七种制式移动终端的侦测和屏蔽功能； 4G（LTE-TDD和LTE-FDD）不能采用欺骗或噪声干扰方式使得移动通信终端压制到其他体制；全制式（移动、联通、电信的2G/3G/4G）全号段移动终端特征码快速侦测功能，包括IMSI、IMEI、ESN等相关特侦码； | https://oss.labeye.cn/gxyq/imgs/20191217092808-0Ceoyo3M.png | 1902 | 仪器仅限委托检验 | 300元/小时（考虑耗电和损耗） | 无 | 广西壮族自治区 | 桂林市 | 七星区 | 桂林电子科技大学花江校区 | 860 | 丁勇 | 13768743400 | 284722748@qq.com | 广西区桂林市金鸡路1号桂林电子科技大学 | 541004 | [6 empty] | 100.00% | 自治区教育厅 | 桂林电子科技大学 | 计算机及其配套设备 | 软件 | 软件 | 2020-10-23 | 2023-02-02 | 2019-12-17
5df825e49c356b435c331c31 | 1702518S | 工控威胁监测系统 | 无 | 无 |  | 计算机与信息安全学院 | 130401 | 购置 | 否 | 79.5 | 中国 | 万库（北京）信息技术公司 | 2017-10-21 | 专用 | 万库DT-PT-2.2 | 协议模拟引擎 （1）深度模拟不少于3种工控协议栈 （2）探针瞬时写入数据速度不低于12.5BPS 1.22 可视化模块 （1）页面平均打开时间500ms以内 （2）页面支持并发连接请求50次/秒以上 1.23 数据库模块 （1）支持每秒查询率（QPS）100次/秒以上 （2）支持并发连接数100次/秒以上 （3）支持最大存储容量1000万条以上 | 1）工控安全攻防系统 2) 工控渗透检测 3）威胁复现 4) 工控安全数据中心 5) 工控安全测评 | 计算机科学技术 | 单位自有资金 | 收集网络攻击信息，并用于智能电网等D2D通信的安全协议研究 | https://oss.labeye.cn/gxyq/imgs/20191216172016-wqr1HEW6.jpg | 2569 | 仪器既可以委托检验也可以上机实验 | 无 | 无 | 广西壮族自治区 | 桂林市 | 七星区 | 桂林电子科技大学花江校区 | 1002 | 刘忆宁 | 13978327536 | 523584362@qq.com | 桂林电子科技大学花江校区 | 541004 | [6 empty] | 100.00% | 自治区教育厅 | 桂林电子科技大学 | 计算机及其配套设备 | 数据采集及工作站 | 数据采集及工作站 | 2020-10-23 | 2023-02-02 | 2019-12-17
5dfb1947ec64780b58d244e7 | 1703153S | PXI RF综合测试系统 | 无 | 无 |  | 信息与通信学院 | 030320 | 购置 | 否 | 158.04 | 美国 | 安捷伦科技有限公司 | 2016-11-05 | 专用 | VR5-HD | "18-slot PXIe插槽，3U高度，8GB/s数据总线带宽； 嵌入式PXIe控制器，Dual Core, 4GB RAM, 160 SSD, 4 GB/s； DDR3内存 8GB ； 矢量信号分析器指标 PXI前置衰减分配器带宽100 kHz to 26.5 GHz； PXI下变频器1频率范围：2.75 GHz to 26.5 GHz; PXI下变频器2频率范围: 50 MHz to 2.9 GHz PXI 本振频率范围: 3 GHz to 10 GHz； PXIe中频数字化仪采样位宽12-Bit,模拟信号带宽1GHz； PXIe中频数字化仪采样率2GS/s； PXIe中频数字化仪采样存储器512MB ； DDC 数字下变频器，中频带宽100MHz； 矢量信号发生器指标 频率范围1 MHz to 6 GHz； 射频调制带宽160 MHz； 调制波形发生器存储空间1024MSa。" | RF外场综合测试诊断系统基于安捷伦模块化PXI平台，接收机频率范围覆盖50MHz~26.5GHz，最大250MHz分析带宽，在数据记录模式下，支持最大100MHz分析带宽，连续13个小时不间断的RF信号捕获，捕获下来的信号通过高速PCIe 2.0总线存储至高速RAID磁盘阵列中。发射机频率范围覆盖1MHz~3GHz/6GHz，最大160MHz带宽。 | 电子与通信技术 | 地方财政资金 | 测量RF信号及数字调制信号的调制质量分析 | https://oss.labeye.cn/gxyq/imgs/20191219143126-zvlAo8qa.png | 565 | 仪器仅限委托检验 | 无 | 无 | 广西壮族自治区 | 桂林市 | 七星区 | 金鸡路1号 |  | 刘争红 | 15977329009 | giet.liu@163.com | 广西区桂林市七星区金鸡路1号桂林电子科技大学信息与通信学院 | 541000 | [6 empty] | 100.00% | 自治区教育厅 | 桂林电子科技大学 | 计量仪器 | 力学计量仪器 | 低频水平向振动副基准装置 | 2020-10-23 | 2023-02-02 | 2019-12-19
5df9a01a25721e5790d73e78 | 1703154S | 半导体参数分析系统 | Semiconductor Parameter Analysis System | 无 |  | 信息与通信学院 | 120302 | 购置 | 否 | 120.16 | 美国 | 是德科技有限公司 | 2015-10-10 | 通用 | B1505A | 1.在 0.1 fA - 1 A / 0.5 µV - 200 V 范围内执行精确的电流-电压（IV）测量，支持点测量、扫描测量、采样和脉冲测量。<br>2.在 1 kHz 至 5 MHz 频率范围内执行交流电容测量，支持准静态电容-电压（QS-CV）测量。<br>3.先进的脉冲 IV 测量和超快 IV 测量，最低采样间隔为 5 ns（200 MSa/s）。<br>4.高达 40 V 的高压脉势，适用于非易失存储器测试。<br>5.测量模块可升级至 10 插槽配置。<br> | B1500A 半导体器件分析仪是一款用于器件表征的综合解决方案。它支持 IV、CV、脉冲 IV 及快速 IV 测量，可对器件、材料、半导体、有源/无源元件以及任意电气器件进行各种电气表征和评测。模块化结构可根据测试需求进行仪器升级到更多插槽配置。先进的图形用户界面可执行高效、数据可恢复的器件表征。B1500A 是唯一一款能够适应多种测量需要的参数分析仪，具备极高的测量可靠性和易于使用的测试环境，可实现高效、数据可恢复的器件表征。 | 电子与通信技术 | 单位自有资金 | 器件表征测量 | https://oss.labeye.cn/gxyq/imgs/20191218112639-78dip7jl.JPG | 574 | 仪器仅限委托检验 | 无 | 无 | 广西壮族自治区 | 桂林市 | 七星区 | 金鸡路1号 桂电东区7教2楼 |  | 陈永和 | 15877032381 | yhchen@guet.edu.cn | 广西 桂林市 金鸡路1号 桂电东区 7418 | 541000 | [6 empty] | 100.00% | 自治区教育厅 | 桂林电子科技大学 | 工艺实验设备 | 电子工艺实验设备 | 半导体集成电路工艺实验设备 | 2020-10-23 | 2023-02-02 | 2019-12-18
5860b0ba1893b043108362da | 1703158S | 差示扫描量热仪 | 无 | 无 |  | 材料科学与工程学院 | 029900 | 购置 | 否 | 66.31 | 德国 | 德国耐驰公司 | 2003-01-01 | 专用 | Phoenix 204 | 温度范围：-70℃~700℃； 灵敏度：3~3.5mv/mw； 传感器时间常数：0.6秒； 加热速率范围：0.1~99.9K/min | 研究各种有机物、无机物、高分子材料、金属材料、半导体材料、药物、生物材料等的热性能、相转变、结晶动力学等。 | 材料科学 | 单位自有资金 | 材料热分析测试 | https://oss.labeye.cn/gxyq/imgs/20191220162248-aD7bQ7kf.png | 320 | 仪器既可以委托检验也可以上机实验 | 无 | 无 | 广西壮族自治区 | 桂林市 | 七星区 | 金鸡路1号 |  | 杜玉松 | 18172659521 | duyusong@guet.edu.cn | 广西桂林市七星区桂林电子科技大学花江校区材料学院 | 541002 | [6 empty] | 100.00% | 自治区教育厅 | 桂林电子科技大学 | 物理性能测试仪器 | 其他 | 其他 | 2020-10-23 | 2023-02-02 | 2016-12-26
5dfb286bec64780b58d248dc | 1704971S | 宽带通信网络控制平台 | 无 | 无 |  | 信息与通信学院 | 040401 | 购置 | 否 | 50.04 | 美国 | 国家仪器（NI) | 2017-05-31 | 通用 | PXIe-5644R | " PXIe-5644R: RF分析仪瞬时带宽：80Mhz RF发生器频率范围：65MHz-6GHz 发生器调谐时间（典型）：0.95ms RF发生器瞬时带宽：80MHz I/O类型：RF RF分析仪频率范围：65MHz-6GHz " | " PXIe-5644R: 采用了用户可编程的Xilinx Virtex-6 FPGA，可重配置的FPGA资源、支持使用LabVIEW FPGA模块进行编程。该FPGA连接至VSA和VSG基带I/Q数据与24条数据速率高达250 Mbit/s的数字I/O线。 RF技术、高速数字I/O技术与FPGA技术的有力结合，使得NI PXIe-5644R有能力处理如实时在测设备(DUT)控制、自定义触发、功率电平伺服、软件定义无线电和通道仿真等诸多应用。" | 电子与通信技术 | 单位自有资金 | 软件定义无线电和通道仿真等 | https://oss.labeye.cn/gxyq/imgs/20191219153519-ywgYjtLN.jpg | 327.5 | 仪器仅限委托检验 | 300元/小时 | 无 | 广西壮族自治区 | 桂林市 | 七星区 | 金鸡路1号 |  | 李晓欢 | 13977370132 | lxhguet@guet.edu.cn | 广西壮族自治区桂林市七星区金鸡路1号 | 541000 | [6 empty] | 100.00% | 自治区教育厅 | 桂林电子科技大学 | 电子测量仪器 | 网络分析仪器 | 矢量分析仪 | 2020-10-23 | 2023-02-02 | 2019-12-19
5dfb8553ec64780b58d25baf | 1705402S | 台式脉冲通电加压烧结系统 | Tabletop type SPS system | 无 |  | 材料科学与工程学院 | 990000 | 购置 | 否 | 97.7 | 日本 | SINTER LAND | 2019-12-18 | 通用 | LABOX-325 | 最大加压力：30kN；烧结电极移动行程：80mm；压力控制系统：交流伺服电机纵向一轴加压；烧结工作台尺寸：直径90mm；加压电极杆：内部水冷式、电极端口配有盖子；真空室：2500℃；抽真空：回转泵；真空计：波登管压力连成计、皮拉尼真空计；烧结使用气体状态：真空、惰性气体、大气；输出最大脉冲电流：1500A/2500A/5000A；脉冲控制：ON/OFF直流脉冲控制；脉幅设置：任意可调节ON/1~999msec OFF/1-99msec；本体尺寸：1404×1154×2241mm；装置重量：约1200kg | 轻松实现难烧结材料、多元素材料的烧结；烧结过程中抑制颗粒形成、可以制作出微细组织结构的烧结体（对纳米粒子有很高的适用性）；可以控制试样内的温度倾斜梯度（几百°/mm)；粒子表面的净化效果（消除吸附气体和氧化覆膜）及粒子表面的活性化；可制作出组分织、密度毫无偏差的均一烧结体；容易控制密度（从多孔体到致密体）；对高真空、还原性气体状态的依赖性低；与传统的方法相比、可以在更低温度下、以更短时间实现迅速烧结；适应温度范围广（从低温到超过2000℃的超高温领域 | 材料科学 | 单位自有资金 | 样品烧结合成 | https://oss.labeye.cn/gxyq/imgs/20191219220623-mUw4kGeG.png | 1020 | 仪器既可以委托检验也可以上机实验 | 300元/样 | 无 | 广西壮族自治区 | 桂林市 | 灵川县 | 灵田乡西岸村桂林电子科技大学花江校区 | 60 | 周建华 | 18290040055 | miaolei@guet.edu.cn | 广西桂林市七星区桂林电子科技大学花江校区材料学院 | 541004 | [6 empty] | 100.00% | 自治区教育厅 | 桂林电子科技大学 | 其他仪器 | 其他 | 其他 | 2020-10-23 | 2024-01-13 | 2019-12-19
5dfb1aaaec64780b58d24529 | 1706005S | 矢量网络分析仪 | Vector Network Analysis | 无 |  | 信息与通信学院 | 040401 | 购置 | 否 | 83.77 | 美国 | 安捷伦科技有限公司 | 2016-07-21 | 专用 | N5234A | "频率范围：10 MHz 至43.5 GHz；频率精度：±1 ppm；端口数≥2个；系统动态范围（测试端口接入）:500 MHz to 20 GHz ≥118dB；20 GHz to 40 GHz ≥107dB；相位噪声(1 MHz偏置)：2 GHz to 4 GHz -115dBc/Hz； 4 GHz to 8 GHz -109dBc/Hz；8 GHz to 16GHz -103dBc/Hz；最大测量轨迹点数：100,001；中频带宽范围：1 Hz ～15 MHz；温度稳定度（测试频率：40GHz）：①幅度0.03dB/°C ②相位0.45°/°C 轨迹噪声(1kHz中频带宽，保证值)： 幅度: 0.02dB rms，45MHz-500MHz；0.003dB rms，500MHz-13GHz；相位：0.1deg rms，45MHz-500MHz；0.025deg rms，500MHz-13GHz； | 用于无源、有源器件的插入损耗、增益、回波损耗、隔离度、群时延、幅度和相位等测试，有效的评估各种微波器件的性能。 | 电子与通信技术 | 地方财政资金 | 用于无源、有源器件的插入损耗、增益、回波损耗、隔离度、群时延、幅度和相位等测试，有效的评估各种微波器件的性能。 | https://oss.labeye.cn/gxyq/imgs/20191219143602-zkWT1CV1.png | 820 | 仪器仅限委托检验 | 无 | 无 | 广西壮族自治区 | 桂林市 | 七星区 | 金鸡路1号 |  | 刘争红 | 15977329009 | giet.liu@163.com | 广西区桂林市七星区金鸡路1号桂林电子科技大学信息与通信学院 | 541000 | [6 empty] | 100.00% | 自治区教育厅 | 桂林电子科技大学 | 电子测量仪器 | 网络分析仪器 | 矢量分析仪 | 2020-10-23 | 2023-02-02 | 2019-12-19
5dfb2aa7ec64780b58d24994 | 1706009S | 量子通信实验平台 | Experimental platform for quantum communication | 无 |  | 信息与通信学院 | 040302 | 购置 | 否 | 98.94 | 中国 | 安徽问天量子科技股份有限公司 | 2017-10-10 | 专用 | WT-QKD200-50M/TR-M | （1）量子光波长：1549.32nm，1550.92nm,1551.72nm;(2)编码方式：相位编码+诱骗态BB84，系统频率：50MHz；（3）安全密钥生成率：>=2000bps;（4）误码率<3% | 用于量子通信中量子密钥分配 | 信息科学与系统科学,信息与系统科学相关工程与技术 | 单位自有资金 | 可用于量子通信研究 | http://img.labeye.cn/gxyq/imgs/20191219154536-WZY0GNis.jpg | 131 | 仪器仅限委托检验 | 100元/小时 | 无 | 广西壮族自治区 | 桂林市 | 七星区 | 金鸡路1号 |  | 谢跃雷 | 13978316917 | ylxie@guet.edu.cn | 广西桂林市 桂林电子科技大学 信息与通信学院 | 541000 | [6 empty] | 100.00% | 自治区教育厅 | 桂林电子科技大学 | 电子测量仪器 | 通讯测量仪器 | 有线通讯测量仪 | 2020-10-23 | 2023-01-03 | 2019-12-19
5df97c4425721e5790d73441 | 1800018S | 高分辨激光光谱仪 | LabRAM HR Evolution | 无 |  | 材料科学与工程学院 | 010406 | 购置 | 否 | 195.03 | 日本 | HORIBA | 2018-01-15 | 通用 | LabRAM HR Evolution | 1、光谱范围：50-9000cm-1； 2、焦长：800mm； 3、最低波数：10 cm-1； 4、光谱分辨率：≤0.35 cm-1； 5、空间分辨率：横向1um，纵向2um。 | 可精确、快速、重复地对半导体材料、 有机聚合物、碳材料等进行无损伤的定性分析。 | 材料科学 | 单位自有资金 | 拉曼光谱表征 | https://oss.labeye.cn/gxyq/imgs/20191218090526-Cf3nI7kH.png | 244 | 仪器仅限委托检验 | 75元/样 | 无 | 广西壮族自治区 | 桂林市 | 七星区 | 桂林电子科技大学花江校区一教1103 | 200 | 高杰 | 18207735053 | nextyeargj@foxmail.com | 桂林电子科技大学花江校区一教1103 | 541004 | [6 empty] | 100.00% | 自治区教育厅 | 桂林电子科技大学 | 分析仪器 | 光谱仪器 | 激光光谱仪 | 2020-10-23 | 2023-02-02 | 2019-12-18
5dfb3964ec64780b58d24da2 | 1800534S | 场发射扫描电子显微镜 | Scanning Electron Microscope | 无 |  | 材料科学与工程学院 | 039900 | 购置 | 否 | 245.89 | 美国 | FEI | 2018-03-21 | 通用 | QUANTA 450-FEG | 1、分辨率：二次电子（SE）：高真空模式1.0nm@30kV；3.0nm@1kV；低真空模式1.4nm@30kV；3.0nm@3kV 环境真空模式1.4nm@30kV；背散射电子（BSE）：高真空和低真空模式：2.5nm@30kV；2、加速电压200V-30kV，连续可调；3、放大倍数：6倍-100万倍；4、图像处理最大像素6144×4096。 | 材料样品形貌观察 | 生物学,材料科学,机械工程 | 地方财政资金 | 材料形貌表征 | https://oss.labeye.cn/gxyq/imgs/20191219163622-SqUjocEN.png | 3150 | 仪器仅限委托检验 | 300元/时 | 无 | 广西壮族自治区 | 桂林市 | 七星区 | 金鸡路1号 |  | 李林 | 13788745778 | lilin1236@guet.edu.cn | 广西区桂林市七星区金鸡路1号（桂林电子科技大学花江校区第四教学楼4108-3室） | 541004 | [6 empty] | 100.00% | 自治区教育厅 | 桂林电子科技大学 | 计量仪器 | 其他 | 其他 | 2020-10-23 | 2023-02-02 | 2019-12-19
5dfc304793abbf4da07563b8 | 1800551S | 8通道数字示波器 | Digital Storage Oscilloscope | 无 |  | 信息与通信学院 | 040103 | 购置 | 否 | 148 | 美国 | 安捷伦公司 | 2013-12-01 | 通用 | DSO91208A | - 带宽：12GHz，前端：50Ω - 8个数字通道，40GSa/s的采样率 - 采集存储器从20M点到1G点（可选） - 本底噪声：100 mV/格时为 2.8 mV | 1、可以测量直流信号、交流信号的电压幅度 2、可以测量交流信号的周期，并以此换算出交流信号的频率。 3、可显示交流信号的波形。 4、可以用多个通道分别进行信号测量。 5、可以在屏幕上同时显示多个信号的波形，即多踪测量作用。此作用能够测量多个信号之间的差，和波形之间形状的差别。 | 电子与通信技术 | 地方财政资金 | 捕获，分析波形，测量电压 | https://oss.labeye.cn/gxyq/imgs/20191220102045-L7F2z8Nb.png | 510 | 仪器既可以委托检验也可以上机实验 | 无 | 无 | 广西壮族自治区 | 桂林市 | 七星区 | 金鸡路1号 |  | 廖可非 | 15295958228 | kefeiliao@guet.edu.cn | 桂林市七星区金鸡路一号桂林电子科技大学 | 541004 | [6 empty] | 100.00% | 自治区教育厅 | 桂林电子科技大学 | 电子测量仪器 | 通用电子测量仪器 | 示波器 | 2020-10-23 | 2023-02-02 | 2019-12-20
5df88a3f9c356b435c333200 | 1800552S | 8通道数采系统 | 无 | 无 |  | 信息与通信学院 | 130401 | 购置 | 否 | 182.87 | 美国 | 安捷伦公司 | 2013-12-01 | 专用 | M9202A | "- 采样率：2GS/s，带宽：1GHz - 分辨率：12bit - 512MB DDR3内存 - PXIe 单槽 3U - SFDR&gt;65dBc，SNR&gt;55dBc@500MHz - 3dB带宽：30MHz~1GHz" | "M9202A 采用了 Xilinx® Virtex-6 FPGA，可根据用户选择的固化软件选件执行不同的功能。 BAS 选件提供基本的数字转换器功能，例如信号捕获、把数据保存到存储器或通过背板连接器发送。 DDC 选件除了具有基本的数字转换器功能之外，还在 300 MHz 至 700 MHz 频带内实施数字下变频算法，从而改善无杂散动态范围（SFDR）或信噪比（SNR）等模拟性能，并且缩短数据上传时间。" | 信息科学与系统科学 | 地方财政资金 | 快速信号捕获，模数转换 | https://oss.labeye.cn/gxyq/imgs/20191217155414-pj72Psy4.jpg | 510 | 仪器仅限委托检验 | 无 | 无 | 广西壮族自治区 | 桂林市 | 七星区 | 金鸡路1号 |  | 廖可非 | 15295958228 | kefeiliao@guet.edu.cn | 桂林市七星区金鸡路一号桂林电子科技大学 | 541004 | [6 empty] | 100.00% | 自治区教育厅 | 桂林电子科技大学 | 计算机及其配套设备 | 数据采集及工作站 | 数据采集及工作站 | 2020-10-23 | 2023-02-02 | 2019-12-17
5df98ea925721e5790d73a6c | 1800555S | 超宽带任意波形发生器 | Arbitrary Waveform Generator | 无 |  | 信息与通信学院 | 040102 | 购置 | 否 | 64.31 | 美国 | 安捷伦公司 | 2013-12-01 | 专用 | M8190A | "精密的任意波形发生器，提供两个 DAC 设置 - 14 位分辨率，高达 8 GSa/s - 12 位分辨率，高达 12 GSa/s 从 125 MSa/s 至 8 / 12 GSa/s 的可变采样率 高达 80 dBc 典型值的无杂散动态范围（SFDR） 高达 -72 dBc 典型值的谐波失真 (HD) 高达 2 GSa 任意波形存储器/通道，具有高级排序功能 5 GHz 模拟带宽(直接 DAC 输出)" | 1.优化信号输出，满足各种应用需求 2.波形存储，高效生成复杂波形 3.多电平信号，仿真真实场景 | 电子与通信技术 | 地方财政资金 | 生成所需波形的基带信号 | https://oss.labeye.cn/gxyq/imgs/20191218102735-bLTttiFn.jpg | 510 | 仪器仅限委托检验 | 无 | 无 | 广西壮族自治区 | 桂林市 | 七星区 | 金鸡路1号 |  | 廖可非 | 15295958228 | kefeiliao@guet.edu.cn | 桂林市七星区金鸡路一号桂林电子科技大学 | 541000 | [6 empty] | 100.00% | 自治区教育厅 | 桂林电子科技大学 | 电子测量仪器 | 通用电子测量仪器 | 信号发生器 | 2020-10-23 | 2023-02-02 | 2019-12-18
5df9903e25721e5790d73ac4 | 1800556S | 超宽带任意波形发生器 | Arbitrary Waveform Generator | 无 |  | 信息与通信学院 | 040102 | 购置 | 否 | 64.31 | 美国 | 安捷伦公司 | 2013-12-01 | 专用 | M8190A | "精密的任意波形发生器，提供两个 DAC 设置 - 14 位分辨率，高达 8 GSa/s - 12 位分辨率，高达 12 GSa/s 从 125 MSa/s 至 8 / 12 GSa/s 的可变采样率 高达 80 dBc 典型值的无杂散动态范围（SFDR） 高达 -72 dBc 典型值的谐波失真 (HD) 高达 2 GSa 任意波形存储器/通道，具有高级排序功能 5 GHz 模拟带宽(直接 DAC 输出)" | 1.优化信号输出，满足各种应用需求 2.波形存储，高效生成复杂波形 3.多电平信号，仿真真实场景 | 电子与通信技术 | 地方财政资金 | 生成所需波形的基带信号 | https://oss.labeye.cn/gxyq/imgs/20191218103429-lqfPSX43.jpg | 510 | 仪器既可以委托检验也可以上机实验 | 无 | 无 | 广西壮族自治区 | 桂林市 | 七星区 | 金鸡路1号 |  | 廖可非 | 15295958228 | kefeiliao@guet.edu.cn | 桂林市七星区金鸡路一号桂林电子科技大学 | 541000 | [6 empty] | 100.00% | 自治区教育厅 | 桂林电子科技大学 | 电子测量仪器 | 通用电子测量仪器 | 信号发生器 | 2020-10-23 | 2023-02-02 | 2019-12-18
5df9917125721e5790d73b01 | 1800557S | 超宽带任意波形发生器 | Arbitrary Waveform Generator | 无 |  | 信息与通信学院 | 040102 | 购置 | 否 | 64.31 | 美国 | 安捷伦公司 | 2013-12-01 | 专用 | M8190A | "精密的任意波形发生器，提供两个 DAC 设置 - 14 位分辨率，高达 8 GSa/s - 12 位分辨率，高达 12 GSa/s 从 125 MSa/s 至 8 / 12 GSa/s 的可变采样率 高达 80 dBc 典型值的无杂散动态范围（SFDR） 高达 -72 dBc 典型值的谐波失真 (HD) 高达 2 GSa 任意波形存储器/通道，具有高级排序功能 5 GHz 模拟带宽(直接 DAC 输出)" | 1.优化信号输出，满足各种应用需求 2.波形存储，高效生成复杂波形 3.多电平信号，仿真真实场景 | 电子与通信技术 | 地方财政资金 | 生成所需波形的基带信号 | https://oss.labeye.cn/gxyq/imgs/20191218103939-n24Oehrc.jpg | 510 | 仪器仅限委托检验 | 无 | 无 | 广西壮族自治区 | 桂林市 | 七星区 | 金鸡路1号 |  | 廖可非 | 15295958228 | kefeiliao@guet.edu.cn | 桂林市七星区金鸡路一号桂林电子科技大学 | 541000 | [6 empty] | 100.00% | 自治区教育厅 | 桂林电子科技大学 | 电子测量仪器 | 通用电子测量仪器 | 信号发生器 | 2020-10-23 | 2023-02-02 | 2019-12-18
5df9929f25721e5790d73b47 | 1800558S | 超宽带任意波形发生器 | Arbitrary Waveform Generator | 无 |  | 信息与通信学院 | 040102 | 购置 | 否 | 64.31 | 美国 | 安捷伦公司 | 2013-12-01 | 专用 | M8190A | "精密的任意波形发生器，提供两个 DAC 设置 - 14 位分辨率，高达 8 GSa/s - 12 位分辨率，高达 12 GSa/s 从 125 MSa/s 至 8 / 12 GSa/s 的可变采样率 高达 80 dBc 典型值的无杂散动态范围（SFDR） 高达 -72 dBc 典型值的谐波失真 (HD) 高达 2 GSa 任意波形存储器/通道，具有高级排序功能 5 GHz 模拟带宽(直接 DAC 输出)" | 1.优化信号输出，满足各种应用需求 2.波形存储，高效生成复杂波形 3.多电平信号，仿真真实场景 | 电子与通信技术 | 地方财政资金 | 生成所需波形的基带信号 | https://oss.labeye.cn/gxyq/imgs/20191218104441-8PFzCx4i.jpg | 510 | 仪器仅限委托检验 | 无 | 无 | 广西壮族自治区 | 桂林市 | 七星区 | 金鸡路1号 |  | 廖可非 | 15295958228 | kefeiliao@guet.edu.cn | 桂林市七星区金鸡路一号桂林电子科技大学 | 541000 | [6 empty] | 100.00% | 自治区教育厅 | 桂林电子科技大学 | 电子测量仪器 | 通用电子测量仪器 | 信号发生器 | 2020-10-23 | 2023-02-02 | 2019-12-18
5df88cbf9c356b435c3332ab | 1800559S | 微波矢量信号发生器 | Vector Signal Generator | 无 |  | 信息与通信学院 | 040102 | 购置 | 否 | 101.75 | 美国 | 安捷伦公司 | 2013-12-01 | 专用 | E8267D | "- 频率选件：13、20、31.8、44 GHz，可扩展至 1.1 THz - 性能水平：1 GHz 时的输出功率为-130 dBm 至 +21 dBm 1 GHz 时，20 kHz 频偏处的相位噪声为-143 dBc/Hz - 频率转换时间小于16 ms - 调制：Q6AM、FM、ØM、脉冲和扫描 - 两个内置函数发生器：正弦波、方波、三角波、斜波和噪声" | 该平台可为本振（LO）替代或扫描激励响应分析生成连续波(CW)信号。它还可以有选择性地添加AM、FM、ØM和/或脉冲调制，来精确地描述射频和微波元器件及设备。同时，可以通过一些性能增强选件来配置符合您特定测试需求的信号发生器。 | 电子与通信技术 | 地方财政资金 | 生成用于调制的高频信号 | https://oss.labeye.cn/gxyq/imgs/20191217160712-tcZQ3fa0.jpg | 510 | 仪器仅限委托检验 | 无 | 无 | 广西壮族自治区 | 桂林市 | 七星区 | 金鸡路1号 |  | 廖可非 | 15295958228 | kefeiliao@guet.edu.cn | 桂林市七星区金鸡路一号桂林电子科技大学 | 541004 | [6 empty] | 100.00% | 自治区教育厅 | 桂林电子科技大学 | 电子测量仪器 | 通用电子测量仪器 | 信号发生器 | 2020-10-23 | 2023-02-02 | 2019-12-17
5df88ec89c356b435c333340 | 1800560S | 微波矢量信号发生器 | Vector Signal Generator | 无 |  | 信息与通信学院 | 040102 | 购置 | 否 | 101.75 | 美国 | 安捷伦公司 | 2013-12-01 | 专用 | E8267D | "- 频率选件：13、20、31.8、44 GHz，可扩展至 1.1 THz - 性能水平：1 GHz 时的输出功率为-130 dBm 至 +21 dBm 1 GHz 时，20 kHz 频偏处的相位噪声为-143 dBc/Hz - 频率转换时间小于16 ms - 调制：Q6AM、FM、ØM、脉冲和扫描 - 两个内置函数发生器：正弦波、方波、三角波、斜波和噪声" | 该平台可为本振（LO）替代或扫描激励响应分析生成连续波(CW)信号。它还可以有选择性地添加AM、FM、ØM和/或脉冲调制，来精确地描述射频和微波元器件及设备。同时，可以通过一些性能增强选件来配置符合您特定测试需求的信号发生器。 | 电子与通信技术 | 地方财政资金 | 生成用于调制的高频信号 | https://oss.labeye.cn/gxyq/imgs/20191217161548-nlTp09Uv.jpg | 510 | 仪器仅限委托检验 | 无 | 无 | 广西壮族自治区 | 桂林市 | 七星区 | 金鸡路1号 |  | 廖可非 | 15295958228 | kefeiliao@guet.edu.cn | 桂林市七星区金鸡路一号桂林电子科技大学 | 541004 | [6 empty] | 100.00% | 自治区教育厅 | 桂林电子科技大学 | 电子测量仪器 | 通用电子测量仪器 | 信号发生器 | 2020-10-23 | 2023-02-02 | 2019-12-17
5df8e4479c356b435c334218 | 1800561S | 微波矢量信号发生器 | Vector Signal Generator | 无 |  | 信息与通信学院 | 040102 | 购置 | 否 | 101.75 | 美国 | 安捷伦公司 | 2013-12-01 | 专用 | E8267D | "- 频率选件：13、20、31.8、44 GHz，可扩展至 1.1 THz - 性能水平：1 GHz 时的输出功率为-130 dBm 至 +21 dBm 1 GHz 时，20 kHz 频偏处的相位噪声为-143 dBc/Hz - 频率转换时间小于16 ms - 调制：Q6AM、FM、ØM、脉冲和扫描 - 两个内置函数发生器：正弦波、方波、三角波、斜波和噪声" | 该平台可为本振（LO）替代或扫描激励响应分析生成连续波(CW)信号。它还可以有选择性地添加AM、FM、ØM和/或脉冲调制，来精确地描述射频和微波元器件及设备。同时，可以通过一些性能增强选件来配置符合您特定测试需求的信号发生器。 | 电子与通信技术 | 地方财政资金 | 生成用于调制的高频信号 | https://oss.labeye.cn/gxyq/imgs/20191217222034-zpchabpm.jpg | 510 | 仪器既可以委托检验也可以上机实验 | 无 | 无 | 广西壮族自治区 | 桂林市 | 七星区 | 金鸡路1号 |  | 廖可非 | 15295958228 | kefeiliao@guet.edu.cn | 桂林市七星区金鸡路一号桂林电子科技大学 | 541000 | [6 empty] | 100.00% | 自治区教育厅 | 桂林电子科技大学 | 电子测量仪器 | 通用电子测量仪器 | 信号发生器 | 2020-10-23 | 2023-02-02 | 2019-12-17
5df98b7525721e5790d739bb | 1800562S | 微波矢量信号发生器 | Vector Signal Generator | 无 |  | 信息与通信学院 | 040102 | 购置 | 否 | 101.75 | 美国 | 安捷伦公司 | 2013-12-01 | 专用 | E8267D | "- 频率选件：13、20、31.8、44 GHz，可扩展至 1.1 THz - 性能水平：1 GHz 时的输出功率为-130 dBm 至 +21 dBm 1 GHz 时，20 kHz 频偏处的相位噪声为-143 dBc/Hz - 频率转换时间小于16 ms - 调制：Q6AM、FM、ØM、脉冲和扫描 - 两个内置函数发生器：正弦波、方波、三角波、斜波和噪声" | 该平台可为本振（LO）替代或扫描激励响应分析生成连续波(CW)信号。它还可以有选择性地添加AM、FM、ØM和/或脉冲调制，来精确地描述射频和微波元器件及设备。同时，可以通过一些性能增强选件来配置符合您特定测试需求的信号发生器。 | 电子与通信技术 | 地方财政资金 | 生成用于调制的高频信号 | https://oss.labeye.cn/gxyq/imgs/20191218101221-vxdPGcYm.jpg | 510 | 仪器仅限委托检验 | 无 | 无 | 广西壮族自治区 | 桂林市 | 七星区 | 金鸡路1号 |  | 廖可非 | 15295958228 | kefeiliao@guet.edu.cn | 桂林市七星区金鸡路一号桂林电子科技大学 | 541000 | [6 empty] | 100.00% | 自治区教育厅 | 桂林电子科技大学 | 电子测量仪器 | 通用电子测量仪器 | 信号发生器 | 2020-10-23 | 2023-02-02 | 2019-12-18
5df995a325721e5790d73bee | 1800563S | 高性能信号分析仪 | signal analyzer | 无 |  | 信息与通信学院 | 040108 | 购置 | 否 | 69.31 | 美国 | 安捷伦公司 | 2013-12-01 | 专用 | N9030A | "- ±0.19 dB 绝对幅度精度 - +22 dBm 三阶截获（TOI） - 利用前置放大器和本底噪声扩展可生成 -172 dBm 显示平均噪声电平（DANL） - -83 dB （-88 dB 额定值）W-CDMA ACLR 动态范围（启动噪声校正功能） " | 借助虚拟仪器的概念和高速的数字信号处理算法将传统的函数发生器、示波器、数据记录仪、频率计、谱分析仪以及滤波器设计和仿真等功能高度集成、统一平台方便使用。 | 电子与通信技术 | 地方财政资金 | 频谱分析 | https://oss.labeye.cn/gxyq/imgs/20191218105729-fVHMxvpq.png | 1200 | 仪器仅限委托检验 | 无 | 无 | 广西壮族自治区 | 桂林市 | 七星区 | 金鸡路1号 |  | 叶金才 | 18907737351 | 18907737351@189.com | 桂林市七星区金鸡路一号桂林电子科技大学 | 541000 | [6 empty] | 100.00% | 自治区教育厅 | 桂林电子科技大学 | 电子测量仪器 | 通用电子测量仪器 | 频谱分析仪 | 2020-10-23 | 2023-02-02 | 2019-12-18
5dfb1451ec64780b58d2440a | 1800564S | 高性能信号分析仪 | Real-Time Spectrum Analysis | 无 |  | 信息与通信学院 | 030905 | 购置 | 否 | 69.31 | 美国 | 是德科技有限公司 | 2018-03-22 | 专用 | N9030A | "频率范围，3 Hz 至 26.5 GHz；实时分析带宽40MHZ； 微波旁路预选功能； 高精度时钟参考； ±0.19 dB 幅度精度； 在 2 GHz 时，+21 dBm 三阶截获（TOI）； -172 dBm 显示平均噪声电平（DANL） ； -83（-88 dBc 额定值）W-CDMA ACLR 动态范围（噪声修正功能启动） " | " 使用 PXA 推动您的演进 Agilent N9030A PXA 信号分析仪是 Agilent X 系列分析仪中一款具有实时频谱分析性能的产品。它能够提供高达 26.5 GHz 的频率范围，通过可选的测量功能和硬件可扩展性能够确保当前和未来的灵活性。此外，PXA 分析仪还包括广泛的远程语言兼容特性，可以更轻松地替代现有的安捷伦或惠普高性能信号分析仪。" | 电子与通信技术 | 地方财政资金 | 频谱分析 | https://oss.labeye.cn/gxyq/imgs/20191219141016-ssg2sWDA.png | 776 | 仪器仅限委托检验 | 无 | 无 | 广西壮族自治区 | 桂林市 | 七星区 | 金鸡路1号 |  | 刘争红 | 15977329009 | giet.liu@163.com | 广西区桂林市七星区金鸡路1号桂林电子科技大学信息与通信学院 | 541000 | [6 empty] | 100.00% | 自治区教育厅 | 桂林电子科技大学 | 计量仪器 | 电子学计量仪器 | 频谱分析仪 | 2020-10-23 | 2023-02-02 | 2019-12-19
5dfb0bcfec64780b58d242b4 | 1801018S | 原子层淀积系统 | Atomic layer deposition system | 无 |  | 信息与通信学院 | 120402 | 购置 | 否 | 162.91 | 芬兰 | 芬兰Picosun | 2016-12-21 | 通用 | R200 | 晶片尺寸：2-6”, 50-150 mm (8’’ = 200 mm on request)；工艺温度&nbsp;：&nbsp;Up to 500°C；前驱体&nbsp;：2-6 气体 / 气体 / 固体；尺寸：27.6 x 41.3 x 36.4’’, 70 x 105 x 92.5 cm (W x H x D)；重量 ：&nbsp;200 kg；电源：100-240 V, 50/60 Hz, 1- or 3-phase, 3.7 kW Vac；真空泵：30-80 m3/h；载气：&nbsp;99.999 % N2&nbsp; / Ar, min. 2 slm | 荷兰Picosun SUNALETM&nbsp;R-200 Series型 原子沉积系统，功能强大且多元化，不仅具有沉积单一的薄膜、纳米叠层与梯度薄膜、掺杂质多组分薄膜、三元薄膜等功能，同时沉积的薄膜能够得到极度均匀性和高度重复性，具有在复杂基底上、苛刻环境中进行沉积的能力 | 电子与通信技术 | 单位自有资金 | 研究不同功能材料在原子层次的厚度变化对其电学、光学和机械等性质变化的影响。 | https://oss.labeye.cn/gxyq/imgs/20191219133257-sDIoSV0S.png | 457 | 仪器仅限委托检验 | 无 | 无 | 广西壮族自治区 | 桂林市 | 七星区 | 桂林电科技大学金鸡岭校区7教5楼 |  | 陈永和 | 15877032381 | yhchen@guet.edu.cn | 广西 桂林市 金鸡路1号 桂电东区 7421 | 541000 | [6 empty] | 100.00% | 自治区教育厅 | 桂林电子科技大学 | 工艺实验设备 | 加工工艺实验设备 | 电加工工艺实验设备 | 2020-10-23 | 2023-02-02 | 2019-12-19
5dfb335dec64780b58d24bf6 | 1801028S | X射线光电子能谱仪 | X-ray photoelectron spectrometer | 重大科研基础设施 | 重大科研基础设施 | 材料科学与工程学院 | 010303 | 购置 | 否 | 443.8 | 美国本土外小岛屿 | Thermo Fisher | 2018-05-11 | 通用 | MULTIMODE8-AM | "1.束斑尺寸可在200μm--900μm 2.能量分辨率：对Ag3d5/2峰，半高宽优于0.5 e V " | 元素种类、元素含量、元素价态分析 | 化学,材料科学 | 其他资金 | XPS UPS | https://oss.labeye.cn/gxyq/imgs/20191219161022-EteKQ2yu.png | 1860 | 仪器仅限委托检验 | 1.xps 300元/样（不含数据分析） 2.UPS 500元/样（不含数据分析） | 无 | 广西壮族自治区 | 桂林市 | 灵川县 | 桂林电子科技大学材料学院 |  | 张秀云 | 14795981869 | 14795981869@qq.com | 广西区桂林市七星区金鸡路1号（桂林电子科技大学花江校区第四教学楼4108-3室） | 541004 | [6 empty] | 100.00% | 自治区教育厅 | 桂林电子科技大学 | 分析仪器 | X射线仪器 | X射线能谱仪 | 2020-10-23 | 2023-02-02 | 2019-12-19
5dfc579093abbf4da0756c88 | 1801029S | 显微镜 | Scanning Probe Microscope | 无 |  | 材料科学与工程学院 | 010404 | 购置 | 否 | 141.67 | 德国 | 德国布鲁克公司(BRUKER) | 2018-05-11 | 专用 | MULTIMODE8-AM | "扫描器部分： 1. 超高精度扫描器，扫描范围XY方向： 2. 高精度大范围扫描器，扫描范围XY方向： 控制器部分： 新的NanoscopeV扫描探针显微镜控制器，使用Bruker最先进的控制器。它提供了最大5k x 5k的最高分辨率。 光学成像系统： 高倍数倍物镜，可以实现450倍放大，分辨率2um，垂直方向移动范围超过100mm， 500万像素CCD，可缩放不同倍率. 噪音水平： 噪音水平及分辨率：RMS&lt;0.3 Å ，横向分辨率：0.2nm 成像模式与功能： 1、接触模式、 2. 轻巧模式、提供智能扫描模式3、力曲线及力谱线 4横向力显微镜5磁力扫描模式 6静电力扫描模式 7开尔文力扫描模式 8纳米力学测量模式 7压电测试8隧道电流扫描模式 温度控制： 温度范围：-35 ℃到250 ℃，温度分辨率：0.1 ℃。" | 1.表面扫描、2.力曲线及力谱线 （Force curve/Force volume）、3.横向力显微镜(LFM)、4.磁力扫描模式 （Magnetic Force）、5.静电力扫描模式 （Electric Force）、6.开尔文力扫描模式 （KPFM）、7.纳米力学测量模式 （PF-QNM）、8.压电测试、9.隧道电流扫描模式（TUNA） | 材料科学,物理学 | 地方财政资金 | 表面形貌、力学常数、压电力、I-V曲线和磁畴 | https://oss.labeye.cn/gxyq/imgs/20191220125204-SceCiLwG.png | 1126 | 仪器仅限委托检验 | 无 | 无 | 广西壮族自治区 | 桂林市 | 七星区 | 金鸡路1号 |  | 熊健 | 13471275449 | 1392025503@qq.com | 广西桂林市七星区桂林电子科技大学花江校区材料学院 | 541004 | [6 empty] | 100.00% | 自治区教育厅 | 桂林电子科技大学 | 分析仪器 | 光谱仪器 | 原子荧光光谱仪 | 2020-10-23 | 2024-01-13 | 2019-12-20
5df76c24e83a67575462a6c4 | 1803792S | 线激光扫描头 | 无 | 重大科研基础设施 | 广西重大专项 | 机电工程学院 | 030103 | 购置 | 否 | 62.91 | 美国 | Laser Design Inc | 2018-09-18 | 专用 | SLP2000A | 测量距离：500mm;景深：300mm;扫描宽度：500mm | 扫描三维实体点云模型 | 机械工程 | 地方财政资金 | 科研，三维测量 | https://oss.labeye.cn/gxyq/imgs/20191216193114-eUakigIX.jpg | 214 | 仪器既可以委托检验也可以上机实验 | 无 | 无 | 广西壮族自治区 | 桂林市 | 灵川县 | 桂林电子科技大学花江校区 |  | 郝卫东 | 18934776959 | 477927257@qq.com | 七星区金鸡路1号 | 541004 | [6 empty] | 100.00% | 自治区教育厅 | 桂林电子科技大学 | 计量仪器 | 长度计量仪器 | 激光小角度测量仪基准装置 | 2020-10-23 | 2023-02-02 | 2019-12-16
5dfaea79ec64780b58d23a99 | 1806371S | 三维扫描仪 | 无 | 无 |  | 电子工程与自动化学院 | 140101 | 购置 | 否 | 72.5 | 德国 | 法如有限公司 | 2018-12-13 | 通用 | M70 | 测量范围从0.6米到70米 高动态范围(HDR)照片记录 2x/3x/5x 测量速率高达488,000点/秒 距离精度达到±3毫米 密封设计 - IP54防护等级 集成型彩色摄像机：分辨率最大 165 M 像素 更大工作温度范围： -20° - 55°C 激光器类型：一类（Class 1） 重量： 4.2kg 多传感器：GPS、指南针、高度传感器、双轴补偿器 尺寸：230 X 183 X 103mm 扫描器操作：通过触摸屏显示器和 WLAN 进行操作 | 超便携的FocusM 70能够快速、直接和精确地测量小型工地、小型建筑立面、复杂的结构、生产/供应设施和易于处理的事故和犯罪现场，每次扫描的距离为70米。三维扫描数据可被轻松地导入所有常用的建筑、取证和事故重建或工业制造软件解决方案。 | 信息科学与系统科学,计算机科学技术,测绘科学技术 | 单位自有资金 | 地理地貌、建筑物及内部空间扫描建模 | https://oss.labeye.cn/gxyq/imgs/20191219111034-OUJ8et6w.jpg | 276 | 仪器既可以委托检验也可以上机实验 | 无 | 无 | 广西壮族自治区 | 桂林市 | 七星区 | 金鸡路1号 |  | 朱望纯 | 13977303456 | zhwch@guet.edu.cn | 广西桂林市七星区金鸡路1号 桂林电子科技大学 | 541004 | [6 empty] | 100.00% | 自治区教育厅 | 桂林电子科技大学 | 激光器 | 激光器 | 激光器 | 2020-10-23 | 2023-02-02 | 2019-12-19
5df9999225721e5790d73ce7 | 1806510S | 车联网环境感知系统 | PXIe-1082DC | 无 |  | 信息与通信学院 | 049900 | 购置 | 否 | 69.89 | 中国 | 上海恩艾仪器有限公司 | 2018-10-19 | 通用 | PXIe-8880 | "PXIe-8840: CPU：英特尔酷睿i5 4400 E(2.70 GHz双核处理器) On-die L2高速缓存：3 MB 单通道1600 MHz DDR3L RAM,PC3 12800:标准4GB 最大8 GB 硬盘：250 g串行ATA,最低* 以太网：两个10/100/1000 BaseT端口 PXIe4 链接配置：x4, x4, x4，x4 PXIe2 链接配置：x8，x8 GPIB(IEEE 488 控制器)：yes 串口(rs-232)：1个 并行端口：无 高速USB(2.0)：4个 USB(3.0):2个 ExpressCard/34插槽(可用在PXIe-8840双核心ExpressCard变种):yes PS/2键盘鼠标接口：无 PXI触发总线输入/输出：有 操作系统：windows 7 Professional PXIe-5644R: RF输入和RF输出包含独立的本地振荡器(LO)、65MHz至6GHz的频率范围以及高达80MHz的瞬时带宽。 PXIe-5632: PXI矢量网络分析仪具有两个端口，可选择T/R测试集或全S参数功能" | "PXIe-8840： ​用于​PXI​系统​的​嵌入式​控制器，​适用​于​处理​器​密集​型、​模​块​化​仪器​和​数据​采集​应用。 PXIe-5644R: 采用了用户可编程的Xilinx Virtex-6 FPGA，支持使用LabVIEW FPGA模块进行编程。该FPGA连接至VSA和VSG基带I/Q数据与24条数据速率高达250 Mbit/s的数字I/O线。 RF技术、高速数字I/O技术与FPGA技术的有力结合，使得NI PXIe-5644R有能力处理如实时在测设备(DUT)控制、自定义触发、功率电平伺服、软件定义无线电和通道仿真等诸多应用。 | 电子与通信技术 | 单位自有资金 | 车载空间环境信息采集及获取 | https://oss.labeye.cn/gxyq/imgs/20191218111354-aoNyFOnq.png | 324.5 | 仪器既可以委托检验也可以上机实验 | 无 | 无 | 广西壮族自治区 | 桂林市 | 七星区 | 金鸡路1号 |  | 李晓欢 | 13977370132 | lxhguet@guet.edu.cn | 广西壮族自治区桂林市七星区金鸡路1号 | 541000 | [6 empty] | 100.00% | 自治区教育厅 | 桂林电子科技大学 | 电子测量仪器 | 其他 | 其他 | 2020-10-23 | 2023-02-02 | 2019-12-18
5df837659c356b435c33207f | 1806608S | 密码算法自动分析平台 | 无 | 无 |  | 计算机与信息安全学院 | 130301 | 购置 | 否 | 59.8 | 中国 | 中国科学院软件研究所 | 2018-12-17 | 专用 | TCA-CryptAna2.0 | 1) 对密码算法的差分攻击和线性攻击自动分析，支持对SP、Feistel等的分析，给定差分扩散矩阵的其它结构自动分析各轮最少差分活动S盒个数、最优差分特征等。 2) 对密码算法的不可能差分攻击和积分攻击自动分析，支持对密码结构自动分析不可能差分区分器的轮数和个数；支持对SP、Feistel-SP等算法的分析。 3) 对密码算法的自动分析和中间相遇攻击自动分析，支持对密码结构自动分析高阶积分区分器的轮数和阶数；支持对Feistel、SP等结构自动分析。 4) 支持对分组密码算法、序列密码算法的基础立方攻击。 5) 支持对分析结果、日志、用户的管理及对系统的配置，以及可视化处理和展示。 6) 联想塔式服务器lenovo ThinkServer TD350：CPU E5-2630v4*2，内存32G。 | 1) 提供对密码算法的差分攻击自动分析，线性攻击自动分析。 2) 提供对密码算法的不可能差分攻击自动分析，积分攻击自动分析。 3) 提供对密码算法的中间相遇攻击自动分析，立方攻击自动分析，提供可视化结果。 4) 提供联想塔式服务器作为高性能数据处理工作站支撑。 | 计算机科学技术 | 单位自有资金 | 支持对主流密码算法的自动分析，包括差分攻击、线性攻击、不可能差分攻击、积分攻击、中间相遇攻击，立方攻击的自动分析。 | https://oss.labeye.cn/gxyq/imgs/20191217100137-fTJne17O.png | 3200 | 仪器既可以委托检验也可以上机实验 | 无 | 无 | 广西壮族自治区 | 桂林市 | 七星区 | 金鸡路1号 | 780 | 韦永壮 | 13788593526 | walker_wyz@guet.edu.cn | 广西桂林七星区金鸡路1号 桂林电子科技大学 | 541004 | [6 empty] | 100.00% | 自治区教育厅 | 桂林电子科技大学 | 计算机及其配套设备 | 软件 | 软件 | 2020-10-23 | 2023-02-02 | 2019-12-17
5df8321b9c356b435c331efd | 1806610S | 网络数据监测分析平台 | 无 | 无 |  | 计算机与信息安全学院 | 130401 | 购置 | 否 | 58.8 | 中国 | 深圳市格瑞信息科技有限公司 | 2018-12-17 | 专用 | GR-NCDSAP | 1）具备对PPTP、L2TP、IPSec、IKEv2和SSL等加密协议的识别能力； 2）加密协议识别功能支持10GE网络接口高速数据接入； 3）支持从网络密数据中提取密钥解析任务信息，并提交给安全协议密钥解析专用软件； 4）支持加密协议识别结果的入库存储； 5）可根据密钥解析结果，实现对网络加密数据的在线读取和还原分析； 6）可根据密钥解析结果，对离线PCAP数据包文件进行读取和还原分析； 7）支持对加密数据接入和还原分析处理的日志记录； 8）支持以字典、暴力两种密钥解析方式，对安全协议中口令密钥的分析能力； 9）字典密钥解析库容量不少于10亿条； 10）系统单个密钥字典解析时间不大于10秒钟，破解率不低于20%； 11）密钥暴力解析时间不大于72小时。 12）支持对WinRAR压缩包、Office、PDF等数据加密的破解分析能力； | 1）系统支持图形化管理功能，可动态配置协议识别、加密算法破解、监测分析等策略； 2）可对网络密钥任务信息、密钥破解结果、密数据还原统计数据等进行关联分析； 3）可监测分析区域内接入VPN流量占比、用户IP地址、访问时间、VPN服务器、访问网站等态势信息。 4）提供态势监测的数据分析与饼状图、柱状图、折线图和通联关系图等形式进行可视化展示。 | 计算机科学技术 | 单位自有资金 | 网络加密流量识别、加密协议分析与密钥解析、密数据还原、加密应用态势分析 | https://oss.labeye.cn/gxyq/imgs/20191217093837-j5CQa9ZJ.png | 3480 | 仪器仅限委托检验 | 无 | 无 | 广西壮族自治区 | 桂林市 | 七星区 | 金鸡岭校区图书馆2楼机房 | 565 | 刘文芬 | 17307735812 | liuwenfen@guet.edu.cn | 广西桂林市七星区金鸡路1号桂林电子科技大学东区 | 541004 | [6 empty] | 100.00% | 自治区教育厅 | 桂林电子科技大学 | 计算机及其配套设备 | 数据采集及工作站 | 数据采集及工作站 | 2020-10-23 | 2023-02-02 | 2019-12-17
5def13aef7bce83484421c2a | 1900163S | 脑电记录分析系统 | 无 | 无 |  | 商学院 | 130301 | 购置 | 否 | 57.9 | 中国 | 江苏智积源信息技术有限公司 | 2019-03-06 | 专用 | eegm1m mylab | 一、放大器：1套 1. 放大器要求由64通道EEG、24通道EMG组成的88通道一体机，放大器含电池重量要小于500g。全移动，内置充电锂电池所有通道同时采集可持续记录5小时以上。2. 全频道EEG，DC放大。5. 可与移动EEG、EMG、近红外（NIRS）、眼动、视频信息、fMRI（功能核磁共振成像）、MEG（脑磁图）、TMS（经颅磁）等同步整合记录。 二、电极帽：2顶 1. 64通道纳米材料干电极帽：1顶（中号）。 2. 64通道Ag/AgCI电极帽 1顶。 三、采集分析软件：1套 1. 记录分析软件可以进行一站式EEG/ERP记录参数设置2. 可进行EEG/ERP（事件相关潜电位）/MEG/TMS分析。3. 时频分析（Wavelet、ERD/ERS、Coherence、Band Power，FFT……）。 四、刺激呈现软件：1套： 要求是3.0专业版。 ▲五、脑电与眼动同步装置系统1套 1. 能够实现同步信号的分流，E-prime等刺激呈现软件可同时向两套系统（脑电、眼动、多导仪、近红外等）发送同步信号，实现两套系统的同步性。 | 指记录自发脑电图的专用仪器。主要包括放大、记录、显示器与闪光灯，并含电极或电极帽、导电膏、清洁剂等消耗品。有些尚具有脑电分析功能。一般可同时接收8～24导脑电信号。其放大部分除具有放大脑电信号的功能外，尚具滤波功能，时间常数与灵敏度可以调节 | 管理学,社会学 | 单位自有资金 | 脑电研究、行为研究 | https://oss.labeye.cn/gxyq/imgs/20191210142110-0sECuhLk.jpg | 42 | 仪器既可以委托检验也可以上机实验 | 2000元/天 | 无 | 广西壮族自治区 | 桂林市 | 七星区 | 金鸡路1号 |  | 康正晓 | 18577346518 | kangzx1982@163.com | 广西桂林金鸡路1号 | 541004 | [6 empty] | 100.00% | 自治区教育厅 | 桂林电子科技大学 | 计算机及其配套设备 | 软件 | 软件 | 2020-10-23 | 2023-02-02 | 2019-12-10
5df8935a9c356b435c333446 | 1900296S | 深度学习超算服务系统 | 无 | 无 |  | 数学与计算科学学院 | 130301 | 购置 | 否 | 82.22 | 中国 | 华为技术有限公司 | 2019-01-20 | 专用 | G5500 | 配1块 480GB SSD固态硬盘和1块4T 7.2K SATA硬盘；配8块GPU GTX1080Ti-11GD5X，DP 1.4*3+HDMI 2.0；配置2*10GE接口，2个万兆多模光模块 | 应用数学最优化计算 非线性目标函数求解 | 数学 | 单位自有资金 | 非线性目标函数过程及结果计算 | https://oss.labeye.cn/gxyq/imgs/20191217163407-KZ8v1wKC.jpg | 5816 | 仪器仅限委托检验 | 无 | 无 | 广西壮族自治区 | 桂林市 | 七星区 | 金鸡路1号 | 3460 | 徐增敏 | 13807839028 | 25429688@qq.com | 桂林市金鸡路1号 | 541004 | [6 empty] | 100.00% | 自治区教育厅 | 桂林电子科技大学 | 计算机及其配套设备 | 软件 | 软件 | 2020-10-23 | 2023-02-02 | 2019-12-17
5dfc63c593abbf4da0756e9c | 1900408S | 透射电子显微镜 | Transmision electron microscope | 无 |  | 材料科学与工程学院 | 010101 | 购置 | 否 | 1700 | 美国 | FEI | 2016-12-07 | 通用 | Talos F200X | TEM分辨率：0.25nm;STEM分辨率：0.16nm | 材料的结构表征 | 材料科学 | 地方财政资金 | 材料结构表征 | https://oss.labeye.cn/gxyq/imgs/20191220140114-AQX6iSS6.png | 300 | 仪器仅限委托检验 | 500元/时 | 无 | 广西壮族自治区 | 桂林市 | 七星区 | 金鸡路1号 |  | 张可翔 | 18677319932 | kxzhang@guet.edu.cn | 广西区桂林市七星区金鸡路1号（桂林电子科技大学花江校区第四教学楼4108-3室） | 541004 | [6 empty] | 100.00% | 自治区教育厅 | 桂林电子科技大学 | 分析仪器 | 电子光学仪器 | 透射电镜 | 2020-10-23 | 2023-02-02 | 2019-12-20
5dfb3977ec64780b58d24da6 | 1900425S | 微脉冲激光雷达 | 无 | 无 |  | 光电工程学院 | 050606 | 购置 | 否 | 62.1 | 中国 | 合肥中科迪沃宁科技有限公司 | 2019-04-10 | 专用 | MPL-T08 | 有效探测范围 白天：0---5km（视大气状况）；夜间：0---18km（视大气状况） 时/ 空分辨 5s min / 30m min 用户可自行设置 工作环境温度 5℃--35℃ （在增加专用温控箱的条件下，-15℃--40℃） 通讯方式 可联网 主机尺寸 350mm*300mm*200mm 耗 电 AC220V ～150w 工作方式 全天候、全自动工作 (连续或间歇工作模式) | 测量大气、云等各种参数：如气溶胶光学厚度，云顶高度等 | 测绘科学技术,地球科学 | 单位自有资金 | 气溶胶和云层的长期自动观测，获取数据分析 | https://oss.labeye.cn/gxyq/imgs/20191219164848-2TQfFdEi.jpg | 4608 | 仪器既可以委托检验也可以上机实验 | 无 | 无 | 广西壮族自治区 | 桂林市 | 七星区 | 金鸡路1号 |  | 李树 | 13481392875 | xqwang2006@126.com | 广西壮族人民自治区、桂林市、七星区、桂林电子科技大学金鸡岭校区、3教510室 | 541004 | [6 empty] | 100.00% | 自治区教育厅 | 桂林电子科技大学 | 海洋仪器 | 海洋采样设备 |  | 2020-10-23 | 2024-01-13 | 2019-12-19
5dfb7817ec64780b58d2597a | 1900572S | 电子探针 | 无 | 无 |  | 材料科学与工程学院 | 030307 | 购置 | 否 | 572.78 | 日本 | 日本电子 | 2019-04-25 | 通用 | JXA-8230 | 1、检测元素范围5B～92U，分析精度优于1%；空间分辨率大于0.1μm，图像放大倍率&nbsp;40～&nbsp;300000倍；最大样品尺寸&nbsp;100mm × 100mm × 50mm；2、加速电压&nbsp;0.2～30kV（以0.1 kV为步长），束流电流范围10-12～10-5 A，束流电流稳定度&nbsp;5%/h, ±0.3%/12h（W）。 | 显微形貌分析，微区元素种类精确定性分析，微区精确定量分析，微区线分析和面分析。 | 材料科学 | 单位自有资金 | 显微形貌分析，微区元素种类精确定性分析，微区精确定量分析，微区线分析和面分析。 | https://oss.labeye.cn/gxyq/imgs/20191219211603-VYYgQnNT.png | 615 | 仪器仅限委托检验 | 600元/小时 | 无 | 广西壮族自治区 | 桂林市 | 灵川县 | 桂林电子科技大学花江校区 | 615 | 卢照 | 13974969714 | 360933256@qq.com | 广西桂林 桂林电子科技大学花江校区 | 541000 | [6 empty] | 100.00% | 自治区教育厅 | 桂林电子科技大学 | 计量仪器 | 力学计量仪器 | (0.5～50)N.m 扭矩基准机 | 2020-10-23 | 2023-02-02 | 2019-12-19
5df1ee754ff0a649e8937821 | 1901110S | 飞秒太赫兹TDS系统 | Femtosecond THz Time-Domain Spectrometer System | 无 |  | 北海校区 | 050303 | 购置 | 是 | 99.5 | 德国 | menlo systems gmbh | 2019-05-29 | 专用 | tera k-15 | 1飞秒激光自由空间输出：波长780nm，脉冲宽度＜120fs 输出功率＞250mW波长1560nm，脉冲宽度＜90fs 输出功率＞500mW；2 TDS主机 频率范围0.1-5THz,频率精度＜±10GHz 频率分辨率＜1.2 GHz 动态范围＞90dB；3．泵浦探测模块: 最大延迟800ps 位置重复性±2um 分辨率2um；4．反射测量模块 最小反射角38° | 检测海洋生物和材料的红外、太赫兹等光学性能，精确提取样品的太赫兹折射率、消光系数及吸收系数等光学参数，实现对样品的精确表征 | 地球科学,信息科学与系统科学,物理学,基础医学 | 单位自有资金 | 利用太赫兹光谱对新型二维材料（石墨烯）的精确表征，样品浓度的检测，变质食品的检测，海洋生物体重金属元素的识别和表征，非极性物质的厚度检测（微米级）。 | https://oss.labeye.cn/gxyq/imgs/20191212153040-ztX9GPzY.jpg | 560 | 仪器仅限委托检验 | 无 | 无 | 广西壮族自治区 | 北海市 | 银海区 | 南珠大道9号 |  | 佟成国 | 17344555315 | tcg@guet.edu.cn | 广西北海银海区南珠大道9号，桂电北海校区东区11教405 | 541004 | Z72041840175000000 | 04 | 2019-02-19 | 飞秒太赫兹TDS系统 |  |  | 100.00% | 自治区教育厅 | 桂林电子科技大学 | 海洋仪器 | 海洋生物调查仪器 | 浮游生物调查仪器 | 2020-10-23 | 2023-02-02 | 2019-12-12
5def4d84c7371c00309b7492 | 1904662S | 数字下变频器 | 无 | 无 |  | 电子工程与自动化学院 | 040199 | 购置 | 否 | 65.1 | 美国 | 是德科技有限公司 | 2019-06-12 | 专用 | M9703AU-DDC | 具有 8 个通道，输入频率范围为直流至 2 GHz，12 位分辨率 高达 3.2 GS/s 采样率（在交织采样模式下） 多模块处理同步，支持超过 100 个相位相干通道 板上 FPGA 可以生成定制处理算法或 OTS 宽带实时数字下变频（DDC） | 多通道应用，相位相干、宽带频率分析和高动态范围，射频通信：多通道基带IQ（BBIQ）和宽带 MIMO 整个系统可实现2.25GHz～26.5GHz频率范围下780MHz/ch分析带宽，通过可选的N5181A MXG提供混频器参考时钟，最终可实现10MHz～26.5GHz频率范围下780MHz/ch分析带宽。通过推荐的安捷伦VSA 89601B矢量信号分析软件，无需进行程序开发，即可针对70余种标准调制信号进行解调分析 | 电子与通信技术 | 单位自有资金 | 无需进行程序开发，即可针对70余种标准调制信号进行解调分析 | https://oss.labeye.cn/gxyq/imgs/20191210154710-iVP6sgsX.png | 605 | 仪器既可以委托检验也可以上机实验 | 无 | 无 | 广西壮族自治区 | 桂林市 | 七星区 | 金鸡路1号 |  | 蒙超勇 | 18395565118 | tchen@guet.edu.cn | 广西桂林市金鸡路1号桂林电子科技大学7教512室 | 541004 | [6 empty] | 100.00% | 自治区教育厅 | 桂林电子科技大学 | 电子测量仪器 | 通用电子测量仪器 | 其他 | 2020-10-23 | 2024-01-13 | 2019-12-10
5df8dcee9c356b435c3340f9 | 1904699S | 传声器阵列测试系统 | Acoustic array test system | 无 |  | 机电工程学院 | 120402 | 购置 | 否 | 52.68 | 德国 | CAE Software und Systems GmbH | 2019-06-14 | 专用 | Bionic XS-56 | 阵列尺寸：直径270mm；麦克风数量：56个；麦克风频率范围：20 Hz - 20 kHz；麦克风工作范围：33dB - 120dB；动态范围：40dB；测量距离：≥0.2m ；重量：≤0.5kg；采集通道数量：112个；其他通道：1个转速通道和1个触发通道；分辨率：24位；采样频率： 48kHz；系统功耗： ≤14W；重量： 2.6kg | 汽车NVH开发、异响分析、噪声源定位、稳态和瞬态声源识别定位 | 机械工程 | 地方财政资金 | 科研/噪声定位与识别 | https://oss.labeye.cn/gxyq/imgs/20191217214331-bylspgfr.jpg | 120 | 仪器仅限委托检验 | 1000/天 | 无 | 广西壮族自治区 | 桂林市 | 七星区 | 桂林电子科技大学花江校区机电大楼 |  | 胡超凡 | 17777322532 | 251444972@qq.com | 灵田乡西岸村桂林电子科技大学花江校区机电大楼419 | 541004 | [6 empty] | 100.00% | 自治区教育厅 | 桂林电子科技大学 | 工艺实验设备 | 加工工艺实验设备 | 电加工工艺实验设备 | 2020-10-23 | 2024-01-13 | 2019-12-17
5dfb2167ec64780b58d24693 | 1904709S | 声学振动测量分析系统 | BK Connect | 无 |  | 电子工程与自动化学院 | 020406 | 购置 | 否 | 77.64 | 丹麦 | 丹麦Brüel & Kj&aelig;r | 2019-06-17 | 专用 | 3052-A-030 | 4966自由场预极化传声器具有以下主要指标： 1.尺寸：1/2英寸 2.动态范围：14.6-144dB 3.频率范围：5-20000Hz 4.固有噪声：14.6dB 5.低频截止频率：2-4Hz 6.灵敏度：50mV/Pa 7.温度系数：-0.006dB/℃ 8.工作温度范围：-40~150℃ LAN-XI TYPE 3052采集模块具有以下主要指标： 1.输入通道：3 2.频率范围：0-102.4kHz 3.采样率：262kHz 4.A/D转换：24位 5.输入电压量程：10Vpp 6.输入信号耦合：单端、差分 7.输入阻抗：1MΩ 8.输入类型：直接输入，CCLD，Mic 前置放大器（0 或200 V 极化电压）电荷 动态范围：0-160dB | Brüel &amp; Kjær（BK）声学振动分析系统作为信息化的生产工具，可用来测量和记录声学振动信号，更换不同类型的传感器可采集空气中声音信号、水声信号、振动信号等。 | 物理学 | 单位自有资金 | 测量和记录声学振动信号，更换不同类型的传感器可采集空气中声音信号、水声信号、振动信号等 | https://oss.labeye.cn/gxyq/imgs/20191219160449-GO2fYAdX.png | 532 | 仪器既可以委托检验也可以上机实验 | 无 | 无 | 广西壮族自治区 | 桂林市 | 七星区 | 金鸡路1号 |  | 徐翠锋 | 13977393904 | xcf4100@guet.edu.cn | 桂林电子科技大学花江校区电子工程与自动化学院 | 541004 | [6 empty] | 100.00% | 自治区教育厅 | 桂林电子科技大学 | 物理性能测试仪器 | 声学振动仪器 | 振动仪 | 2020-10-23 | 2024-12-30 | 2019-12-19
5df745b3e83a675754629f1d | 1904811S | 多级半导体器件封装沉积系统 | 无 | 无 |  | 机电工程学院 | 120402 | 购置 | 否 | 56.89 | 中国 | 沈阳昊通科技有限公司 | 2019-04-21 | 专用 | HAOT-CQ300 | 1、包含蒸镀系统1套，射频电源两套，直流电源一套； 2、涵盖2个溅射源； 3、分子泵：转速400转； 4、背底真空度1.0×10-4Pa； 5、智能水冷系统；基片转速可调； 6、蒸镀薄膜厚度可精密控制。 7、该系统与手套箱连并实现无水无氧环境控制。 | 用于金属靶材以及有机材料的薄膜制备 | 材料科学,机械工程 | 单位自有资金 | 材料科学；电子封装材料 | https://oss.labeye.cn/gxyq/imgs/20191216164854-31CMUXZf.jpg | 254 | 仪器仅限委托检验 | 无 | 无 | 广西壮族自治区 | 桂林市 | 七星区 | 桂林电子科技大学花江校区 |  | 俞兆喆 | 18877338519 | yuzhaozhe@126.com | 桂林市金鸡路1号 | 541004 | [6 empty] | 100.00% | 自治区教育厅 | 桂林电子科技大学 | 工艺实验设备 | 加工工艺实验设备 | 电加工工艺实验设备 | 2020-10-23 | 2023-02-02 | 2019-12-16
5dfb3f3eec64780b58d24f2e | 1904886S | 二氧化碳激光器光纤处理工作站 | 无 | 无 |  | 光电工程学院 | 149900 | 购置 | 否 | 104.07 | 日本 | FUJIKURA | 2018-12-20 | 专用 | LZM-110P+ | 熔接范围：80-2300 μm、带保偏旋转高精度马达，可以确保熔接及加工光纤过程中的高精度控制 | 特种光纤熔接 | 机械工程,电子与通信技术 | 单位自有资金 | 光纤热加工处理 | https://oss.labeye.cn/gxyq/imgs/20191219171227-YkCBGIxq.jpg | 600 | 仪器既可以委托检验也可以上机实验 | 无 | 无 | 广西壮族自治区 | 桂林市 | 七星区 | 金鸡路1号 | 120 | 杨世泰 | 18945040709 | xinchuanteng@126.com | 广西桂林市金鸡路一号 | 541004 | [6 empty] | 100.00% | 自治区教育厅 | 桂林电子科技大学 | 激光器 | 其他 | 其他 | 2020-10-23 | 2024-01-13 | 2019-12-19
5dfb9034ec64780b58d25e11 | 1904917S | 激光法导热系数测定仪 | LFA467HT Hyperflash | 无 |  | 材料科学与工程学院 | 019900 | 购置 | 否 | 99.09 | 德国 | 德国耐驰 | 2019-07-01 | 通用 | LFA467 | "1. 测试原理：激光闪射法 2. 仪器结构：垂直式结构，光源在下，红外检测器在上 3. 温度范围：室温 ~ 1250℃ 4. 升温速度：最快50℃/min 5. 炉体带外围冷却装置：配置带制冷功能的进口恒温水浴 6. 闪射光源能量：10J/pulse 7. 脉冲宽度：20μs ~ 1200μs 8. 使用红外检测器 9. 具有自动控制的红外镜头调节系统 10. 数据采集速率：2 MHz 11. 具备脉冲能量修正功能，可以提高比热的测量精度 12. 热扩散系数测量范围：0.1 ~ 2000 mm2/s 13. 导热系数测量范围：0.1 ~ 4000 W/mK 14. 热扩散系数重复性：±2% 15. 热扩散系数准确度：±3% 16. 比热测定重复性：±3% 17. 比热测定准确度：± 5% 18. 自动进样：样品位数4位 19. 真空度：10-4mbar；真空密闭炉体，内置真空系统 20. 测试气氛：氧化性、惰性、真空，动态或静态 21. 内置质量流量计，可通入3路气体，通过软件自动切换和控制气路 22. 软件：中英文分析测试和数据处理软件 " | 1、采用激光发测量材料的热扩散系数 2、通过对比法粗略算出材料的比热，需要材料与标样的热导率接近更为准确 | 物理学,材料科学 | 其他资金 | 材料的热扩散系数 | https://oss.labeye.cn/gxyq/imgs/20191219225627-P0ijNECn.png | 764 | 仪器仅限委托检验 | 无 | 无 | 广西壮族自治区 | 桂林市 | 灵川县 | 灵田乡 | 100 | 高杰 | 18207735053 | nextyeargj@foxmail.com | 广西桂林市金鸡路1号 | 541000 | [6 empty] | 100.00% | 自治区教育厅 | 桂林电子科技大学 | 分析仪器 | 其他 | 其他 | 2020-10-23 | 2023-02-02 | 2019-12-19
5dfb10c2ec64780b58d2437f | 1906628S | 车联网通信系统硬件在环仿真平台 | 无 | 无 |  | 信息与通信学院 | 049900 | 购置 | 否 | 150.1 | 英国 | National Instruments | 2018-12-18 | 通用 | PXIe-5840/ PXIe-1082/ PXIe-888 | "1）V2X仿真模块频率范围：1.2GHz至6GHz 2）V2X仿真模块瞬时带宽：120MHz 3）V2X仿真模块输出通道数量：2 4）V2X仿真模块输入通道数量：2 5）V2X仿真模块频率调变：＜1kHz " | "用于车联网物理层技术的 研究、验证、试验和评估， 以及相关教学科研工作。" | 信息科学与系统科学 | 单位自有资金 | "用于车联网物理层技术的 研究" | https://oss.labeye.cn/gxyq/imgs/20191219135507-SRmxXNTG.jpg | 52.5 | 仪器仅限委托检验 | 100元/小时 | 无 | 广西壮族自治区 | 桂林市 | 七星区 | 金鸡路1号 |  | 闫坤 | 15578349662 | yk5702@guet.edu.cn | 广西桂林市 桂林电子科技大学 信息与通信学院 | 541000 | [6 empty] | 100.00% | 自治区教育厅 | 桂林电子科技大学 | 电子测量仪器 | 其他 | 其他 | 2020-10-23 | 2023-02-02 | 2019-12-19
5df7615ce83a67575462a4fa | 1907629S | 高温高应变率耦合霍普金森动态试验系统装置 | 无 | 无 |  | 机电工程学院 | 020201 | 购置 | 否 | 56.7 | 中国 | 北京东方德兴科技有限公司 | 2019-10-14 | 专用 | ALT1500 | "1. 应变率可达到范围：400～7000/s 2. 温度控制范围：室温-1000oC 3. 试样温度范围：室温-800oC" | 测试材料在高温、高应变率冲击下的动态力学性能 | 材料科学,机械工程 | 单位自有资金 | 科研，材料动态力学性能 | https://oss.labeye.cn/gxyq/imgs/20191216184805-acbu9O7W.jpg | 100 | 仪器既可以委托检验也可以上机实验 | 无 | 无 | 广西壮族自治区 | 桂林市 | 七星区 | 金鸡路1号 |  | 陈洋 | 18877318589 | chenyang@guet.edu.cn | 桂林市七星区金鸡路1号 | 541004 | [6 empty] | 100.00% | 自治区教育厅 | 桂林电子科技大学 | 物理性能测试仪器 | 大地测量仪器 | 经纬仪 | 2020-10-23 | 2023-02-02 | 2019-12-16
5dfc51e793abbf4da0756b7a | 1907741S | 卫星导航信号模拟器 | 无 | 无 |  | 国地中心 | 089900 | 购置 | 否 | 50.05 | 中国 | 湖南卫导信息科技有限公司 | 2019-10-21 | 专用 | Beidou088 | 可选频率： BD2 B1、BD2 B2、BD2 B3 GPS L1、GLONASS G1 型号动态参数： 最大速度：±10,000m/s 最大加速度：±1,000m/s2 最大加加速度：±3,000m/s3 信号电平控制： 调节范围：-145dBm~-110 dBm -65dBm~-30 dBm 分辨率：0.2dB 校正精度：0.2 dB | 1. 支持的频点包括BDS B1、B2、B3，GPS L1、L2、L5，GLONASS L1、L2 和Galileo E1、E5a、E5b 频点，任选3 至11 个频点； 2. 配置数据仿真软件，能够根据用户要求对仿真数据进行配置，如卫星轨道数据，电离层、对流层参数、用户轨迹等； 3. 控制软件可对卫星导航信号模拟器输出进行信号中断、信号恢复、开关每一个可见星信号、调制方式选择和功率控制等； 4. 可仿真某颗卫星出现异常伪距，以测试接收机的自主完好性功能； | 天文学 | 地方财政资金 | 1.可以引入或屏蔽真实环境中的各类系统误差；可以打开或关闭任意一颗导航卫星的信号。 2.可以在同样的环境条件下进行多次重复的测试，从而进行定位性能比对，定量分析导航终端的定位效果。 3.可以仿真任意时间，任意地点，任意姿态的导航终端运动状态；可在静态、低动态、高动态的环境下进行导航终端测试。 | https://oss.labeye.cn/gxyq/imgs/20191220124443-VRxbSQjk.jpg | 775 | 仪器仅限委托检验 | 无 | 无 | 广西壮族自治区 | 桂林市 | 七星区 | 东江街道 | 22 | 罗义琴 | 13399632532 | 1046482455@qq.com | 广西桂林市七星区金鸡路1号桂林电子科技大学金鸡岭校区 | 541004 | [6 empty] | 100.00% | 自治区教育厅 | 桂林电子科技大学 | 天文仪器 | 其他 | 其他 | 2020-10-23 | 2023-02-02 | 2019-12-20
5dfc53d393abbf4da0756bde | 1907743S | 铯原子钟 | cesium clock | 无 |  | 国地中心 | 030599 | 购置 | 否 | 70.5 | 瑞士 | 瑞士OSA | 2019-10-21 | 专用 | AXLS001 | 外形尺寸长561±0.5mm×宽456±0.5mm×高177±0.5mm | 1.产生标准时间频率信号产生10MHz、5MHz、1MHz、100kHz、1PPS 信号； 2. 秒脉冲同步功能与外部输入的秒脉冲实现同步； 3.运行状态监测功能： （1）可以通过前面板状态指示灯指示整机工作 状态：电源、锁定状态； （2）可以通过后面板RS232 串口对整机运行状 态、内部参数进行监测； 4.输出频率调节： （1）可以通过后面板RS232 串口对10MHz 输出 频率准确度进行调整； （2）可以通过后面板RS232 串口对10MHz、5MHz 频率输出进行切换。 | 统计学 | 地方财政资金 | 样品测试、分析检测 | https://oss.labeye.cn/gxyq/imgs/20191220125202-paThFB0i.png | 846 | 仪器既可以委托检验也可以上机实验 | 1000元/天 | 无 | 广西壮族自治区 | 桂林市 | 七星区 | 东江街道 | 37 | 罗义琴 | 13399632532 | 1046482455@qq.com | 广西桂林市七星区金鸡路1号桂林电子科技大学金鸡岭校区 | 541004 | [6 empty] | 100.00% | 自治区教育厅 | 桂林电子科技大学 | 计量仪器 | 时间频率计量仪器 | 其他 | 2020-10-23 | 2023-02-02 | 2019-12-20
5dfc3ab193abbf4da075666f | 1907809S | 细胞荧光成像分析系统 | 无 | 无 |  | 生命与环境科学学院 | 011013 | 购置 | 否 | 263.6 | 美国 | PerkinElmer | 2019-10-23 | 专用 | OperettaCLS | 高清晰的水浸物镜较之空气镜大幅度提升了通光量，从而获得超越预期的图像质量；高能固态光源涵盖多达8个激发波段，使染料选择更加丰富灵活，并且高能量光源zei大程度保证了图像的高信噪比；另外配置近红外LED明场光源；共聚焦，宽场荧光，明场和数字荧光几种成像模式自由切换；zei新的高灵敏度sCMOS相机提供了超大的成像视野和超高的图像分辨率；温度和气体控制，可以保证长时间培养实时监测；灵活的图像分析软件，模块化设计，操作简便直观；可提供大量预制的图像分析应用方法，广泛的图像处理和分析功能。可选配云图像储存及分析服务器Columbus和做将数据视图化二次分析的软件Spotfire；可与PerkinElmer Cell::explorer;自动化平台整合成为全自动细胞和高内涵筛选系统，也可与其它第三方自动化系统整合。量身定制的实验方案Operetta CLS高内涵分析系统提供灵活的激发光、高灵敏光路和先进的软件方案，以zei优的条件满足各种苛刻实验的需求。 | Operetta CLS 高内涵细胞成像分析系统 可以综合的对细胞的状态、变化、总体趋势进行分析，得到具有高内涵，高可靠性的分析结果，立体的对细胞各个方面不同侧面进行阐述。在细胞凋亡、细胞周期、细胞毒作用、受体蛋白转位、蛋白相互作用等许多方面都有很好的应用，被证明是细胞生物学，系统生物学，癌症研究，心血管疾病研究，干细胞研究，神经细胞研究等领域的重要研究工具。 | 基础医学,临床医学,预防医学与公共卫生学 | 单位自有资金 | 医学诊断，监测 | https://oss.labeye.cn/gxyq/imgs/20191220110614-QXbXcWE8.JPG | 524 | 仪器仅限委托检验 | 无 | 无 | 广西壮族自治区 | 桂林市 | 灵川县 | 花江校区 | 11 | 梁永波 | 13507731380 | liangyongbo@guet.edu.cn | 桂林电子科技大学花江校区生命与环境科学学院 | 541004 | [6 empty] | 100.00% | 自治区教育厅 | 桂林电子科技大学 | 分析仪器 | 生化分离分析仪器 | 细胞分析仪 | 2020-10-23 | 2023-02-02 | 2019-12-20
5dfc3ddd93abbf4da075671c | 1907811S | 原子吸收分析仪 | 无 | 无 |  | 生命与环境科学学院 | 010403 | 购置 | 否 | 68.4 | 美国 | EerkinElmer | 2015-12-25 | 通用 | PinAAcle900T | "• 集成了火焰、石墨炉、流动注射、FIAS - 石墨炉和汞/氢化物功能于一体。 • 氘灯或纵向塞曼效应背景校正的选择。 • 灵活、易用的 WinLab32™ 软件。" | "PinAAcle™ 900T原子吸收光谱仪是一款顶级的实验室用火焰/石墨炉原子吸收光谱仪（AA），火焰/石墨炉一体化设计，带有纵向塞曼背景扣除系统。 PinAAcle 900T是一款火焰/石墨炉原子吸收光谱一体机，从火焰切换至石墨炉仅需几秒；具有高通量光学系统，以及业内信噪比最高的固态检测器。此外，它还配备最先进的光纤光路设计，可有效提升光通量，改善检出限； TubeView™全彩色石墨炉摄像头可使自动进样器的针头校准更加便捷，也可对灰化和电离过程进行实时监控，方便方法开发。PinAAcle 900T拥有小巧的外形，可有效节省您的实验室空间。" | 化学,药学 | 单位自有资金 | 金属元素分析 | https://oss.labeye.cn/gxyq/imgs/20191220111949-ml6GjjJR.JPG | 751 | 仪器仅限委托检验 | 无 | 无 | 广西壮族自治区 | 桂林市 | 灵川县 | 花江校区 | 20 | 蒋永荣 | 13977300965 | liangyi0774@guet.edu.cn | 桂林电子科技大学花江校区生命与环境科学学院 | 541004 | [6 empty] | 100.00% | 自治区教育厅 | 桂林电子科技大学 | 分析仪器 | 光谱仪器 | 原子吸收分光光度计 | 2020-10-23 | 2024-01-13 | 2019-12-20
5df74759e83a675754629f79 | 1907813S | 恒温低湿高洁净度系统 | 无 | 无 |  | 机电工程学院 | 120299 | 购置 | 否 | 71.7 | 中国 | 桂林浩铭净化工程有限公司 | 2019-08-20 | 通用 | HT-500JX-90KY | （1）洁净室的吊顶和隔断均采用50mm厚玻镁加岩棉夹芯彩钢板，钢板厚度大于0.476mm。地面采用2mm防静电同质透心PVC地板，有一定的承压能力。 （2）洁净室的门采用净化气密门。 （3）洁净室空调设备需要达到一定净化要求，温度要求控制在24℃±2以内，湿度控制在55％以下，噪音小于60分贝，通风管道等无明显震动。设备吊顶安装。 （4）洁净室空调风管部分包括净化空调系统的送、回、排风系统的风管、法兰及阀门等的供货与安装；风管保温采用橡塑保温（厚20mm）；洁净区域送风采用高效过滤器，回风采用格栅回风口，采用夹道回风形式。 （5）净化区域内的灯具采用吸顶式净化荧光灯，配置一定数量应急电源与疏散指示灯，以备突然断电时应急照明用；空调设备的配电，DG50线管穿线时将采用穿管敷设，当大于DG50时采用100*50的金属线槽，电缆沿桥架敷设。 | 实现恒定温度范围，低水份含量和高洁净度的电子封装教学和科研环境 | 材料科学,机械工程 | 单位自有资金 | 科研，恒温低湿环境模拟 | https://oss.labeye.cn/gxyq/imgs/20191216165713-sIJ6aWVE.jpg | 125 | 仪器仅限委托检验 | 无 | 无 | 广西壮族自治区 | 桂林市 | 七星区 | 桂林电子科技大学花江校区 |  | 俞兆喆 | 18877338519 | yuzhaozhe@126.com | 桂林市金鸡路1号 | 541004 | [6 empty] | 100.00% | 自治区教育厅 | 桂林电子科技大学 | 工艺实验设备 | 化工、制药工艺实验设备 | 其他 | 2020-10-23 | 2023-02-02 | 2019-12-16
5dfb2db7ec64780b58d24a73 | 1908075S | 多通道声学感知与分析系统 | 无 | 无 |  | 信息与通信学院 | 020499 | 购置 | 否 | 75 | 中国 | 上海其高电子科技有限公司 | 2018-12-03 | 专用 | PXI-1071SV | "32通道采集系统 1.系统架构采用模块化结构，基于PXI开放总线平台，能够兼容多家设备使用，硬件系统后续能够扩展第三方平台的采集设备； 2.采集系统能够具备LabVIEW图形化编程平台的二次开发能力，提供公开的驱动开发接口，用户能够在该平台上快速搭建自己的测试系统应用； 3.控制器配置：2.6GHz四核Intel i7处理器，4GB内存（可扩展到8GB）； 4.采集通道不低于32通道，每通道最高同步采样率不低于204.8KS/s，采样速率软件可设置；  阵列专用麦克风 1.选用PCB或同类产品； 2.配备30根6m长度屏蔽线缆（smb-BNC），方便用户在三向可调支架式连接麦克风； 3.要求为1/4“（1/4英寸）自由场麦克风，SMB接头； 4.±2dB频率范围：20~10k Hz；±3dB频率范围：20~16k Hz；±2dB频率范围：20~20K Hz； | "1.支持台式机和笔记本电脑，支持WIN XP、WIN7、WIN8、WIN10等操作系统。 2.不限制可安装计算机台数，所采集数据可在多台计算机之间共享分析。 3.软件界面支持英文、中文操作界面，可在中英文界面之间无缝切换，无需重启软件即可切换语言。 4.设置与数据项目化管理，可针对不同试验类型和内容保存多个测试项目，在不同项目中快速切换。 5.实时数据采集、显示、存储和信号处理；开始采集后可对信号进行预览，一键快速开始录制存储数据。数据未保持时，软件界面以明显文字或指示灯闪烁提醒，开始保存后显示已保存数据文件名称、时间、大小。 | 电子与通信技术 | 地方财政资金 | "数据采集软件支持功率谱/幅度谱分析 、互谱计算、重采样、滤波、相关分析、积分、微分、声压级分析。声源定位软件支持反卷积算法，具备对低频分辨率和高频鬼影的优化功能；可实时的显示选定通道的波形、频谱、倍频程、声压级趋势等信号；可实时调整需要分析的频段，并显示分析结果； " | https://oss.labeye.cn/gxyq/imgs/20191219155843-pAmQgW1H.jpg | 174.5 | 仪器仅限委托检验 | 无 | 无 | 广西壮族自治区 | 桂林市 | 七星区 | 东江街道 |  | 宋浠瑜 | 18172642353 | songxiyu@guet.edu.cn | 广西壮族自治区桂林市七星区东江街道金鸡路1号 桂林电子科技大学 | 541000 | [6 empty] | 100.00% | 自治区教育厅 | 桂林电子科技大学 | 物理性能测试仪器 | 声学振动仪器 | 其他 | 2020-10-23 | 2023-02-02 | 2019-12-19
5df30000dcc989298c8e99e4 | 1908247S | 扫描电镜 | scanning electron microscope | 无 |  | 建筑与交通工程学院 | 010102 | 购置 | 否 | 66.98 | 中国 | 北京中科科仪股份有限公司 | 2019-11-07 | 通用 | KYKY-EM6200 | 1、电子光学系统 （1）电子枪：发叉结构钨丝阴极，电对中，预对中灯丝； （2）分辨率：二次电子像分辨率优于 4.5nm（ 30KV）； （3）放大倍率：15×～250,000×，连续可调； （4）加速电压：0 V～30kV，步进式连续可调，0～10kV步进量为100V，10kV～30kV步进量为1kV； （5）探针电流：1pA～0.2uA； （6） 扫描方式：面、线、点、选区、双探测器扫描； （7）扫描速度：500 ns～256μs/每像素，连续可调； （8）三个物镜光阑可在真空外选择调节； （9）自动功能包括：自动电子枪加热、自动对中、自动加束流、自动加偏压、自动聚焦&amp;消像散、自动象散记忆、自动对比度、自动亮度、自动故障检测、自动校正等 | 微观结构观测及实验 | 土木建筑工程 | 地方财政资金 | 微观结构观测及实验 | https://oss.labeye.cn/gxyq/imgs/20191213110126-phw4wJKs.jpg | 360.5 | 仪器仅限委托检验 | 无 | 无 | 广西壮族自治区 | 桂林市 | 七星区 | 金鸡路1号 | 120 | 欧传景 | 15111023213 | wudi@guet.edu.cn | 桂林市金鸡路1号 | 541004 | [6 empty] | 100.00% | 自治区教育厅 | 桂林电子科技大学 | 分析仪器 | 电子光学仪器 | 扫描电镜 | 2020-10-23 | 2024-01-13 | 2019-12-13
5ffd08a050050d639fb08800 | 1910034S | 多功能金属梯度材料激光成型机 | 无 | 无 |  | 机电工程学院 | 120499 | 购置 | 否 | 87.85 | 中国 | 广州雷佳增材科技有限公司 | 2019-11-22 | 通用 | D100-11 | 进口红外掺镱光纤激光器500W；理论光斑大小≤0.12mm;分层厚度0.02mm-0.1mm；激光波长1060-1080um；激光器输出功率范围10%-100%；位移速度最高7000mm/s；成型腔尺寸100mm*100mm*100mm；可成型粉末不锈钢、铝合金、钴铬合金、钛合金、模具钢、贵金属等金属粉末 | 金属材料复杂结构件的成型，如晶胞、蜂窝状结构等 | 机械工程,材料科学 | 单位自有资金 | 科研，不锈钢、铝、高温合金等材料复杂件的成型 | http://oss.labeye.cn/gxyq/imgs/20210112102118_MDD9lXCJ.png | 141.8 | 仪器既可以委托检验也可以上机实验 | 无，但需自带粉末。1、注意激光和粉末，实验前需穿戴护目镜、防护服以及防护面罩 2、基板上表面高于成型腔上表面，禁止移动扑粉车 3、充入保护气体时，禁止打开相关玻璃门 4、运行期间气压不得高于20Mpa 5、单人操作 | 无 | 广西壮族自治区 | 桂林市 | 七星区 | 桂林电子科技大学花江校区 |  | 龙芋宏 | 13471275965 | 38792839@qq.com | 广西桂林市七星区桂林电子科技大学花江校区 | 541000 | [6 empty] | 100.00% | 自治区教育厅 | 桂林电子科技大学 | 工艺实验设备 | 加工工艺实验设备 | 其他 | 2021-01-27 | 2024-01-13 | 2021-01-12
5ffea5b1fa1be73ed26412e9 | 1911233S | 高精度布里渊光时域分析仪 | 无 | 无 |  | 光电工程学院 | 990000 | 购置 | 否 | 150 | 中国 | 鞍山睿科光电技术有限公司 | 2019-12-01 | 专用 | RP1005 | <div>应变空间分辨率：2cm，</div><div>应变分辨率：10με，</div><div>双折射：&gt;1×10-7，</div><div>采样分辨率：1cm，</div><div>激光器工作波长：~1550nm，</div><div>应变测量范围：-15000 ~ 15000 µε (-1.5% ~ 1.5%)，</div><div>光纤接口类型：FC/APC，</div><div>扫频步长：1, 2, 5, 10 和 20 MHz，</div><div>测量时间：2s~几分钟</div><div><br></div> | 分布式光纤传感 | 其他 | 地方财政资金 | 分布式光纤传感测试与分析 | http://oss.labeye.cn/gxyq/imgs/20210113154617_fFaQA7bt.png | 223 | 仪器仅限委托检验 | 无 | 无 | 广西壮族自治区 | 桂林市 | 七星区 | 桂林市金鸡岭1号桂林电子科技大学花江校区 | 24 | 杨世泰 | 18945040709 | 1499790830@qq.com | 桂林市金鸡岭1号桂林电子科技大学花江校区 | 541000 | [6 empty] | 100.00% | 自治区教育厅 | 桂林电子科技大学 | 其他仪器 | 其他 | 其他 | 2021-01-27 | 2023-02-02 | 2021-01-13
5ffea666fa1be73ed2641316 | 1911234S | 高精度相干域反射计 | 无 | 无 |  | 光电工程学院 | 990000 | 购置 | 否 | 70 | 中国 | 鞍山睿科光电技术有限公司 | 2019-12-01 | 专用 | OLCR-3 | <div>空间分辨率：2 μm，</div><div>测量长度：＜5 m，</div><div>参量测量：反射、散射、光纤色散、光源相干度，</div><div>灵敏度：-162dB，</div><div>动态范围：＞120dB，</div><div>光源需求：宽谱光源，</div><div>探测方法：相干探测。</div> | 分布式光纤传感 | 动力与电气工程,电子与通信技术 | 地方财政资金 | 分布式光纤传感测试与分析 | http://oss.labeye.cn/gxyq/imgs/20210113155059_zJhDr2UY.png | 300 | 仪器仅限委托检验 | 无 | 无 | 广西壮族自治区 | 桂林市 | 七星区 | 桂林市金鸡路1号桂林电子科技大学花江校区 | 54 | 杨世泰 | 18945040709 | 1499790830@qq.com | 桂林市金鸡路1号桂林电子科技大学花江校区 | 541000 | [6 empty] | 100.00% | 自治区教育厅 | 桂林电子科技大学 | 其他仪器 | 其他 | 其他 | 2021-01-27 | 2023-02-02 | 2021-01-13
5ffea6fafa1be73ed2641331 | 1911235S | 光纤制备系统 | 无 | 无 |  | 光电工程学院 | 990000 | 购置 | 否 | 83 | 中国 | 鞍山睿科光电技术有限公司 | 2019-12-01 | 专用 | RP-001 | <div>1. MCVD光纤预制棒制备系统</div><div>可实现单模、多模、多芯等各种类型光纤预制棒的制备。</div><div>2. 光纤拉丝塔</div><div>拉丝塔高度：3m。</div><div>结构速度：1-200m/min。</div><div>光纤拉制速度：1-150m/min（取决于拉丝塔结构和所使用的材料）。</div><div>扩展模块：2 m。</div><div>3. 光纤预制棒折射率分布测定仪和光纤截面折射率分布测定仪</div><div>测量直径：5～80mm</div><div>光纤种类：单模、多模各种类型光纤预制棒；</div><div>扫描空间分辨率为5μm；</div><div>折射率测量精度为±0.00020；</div><div>芯/包层折射率差的测量重复性优于/等于0.00005。</div><div><br></div> | 制备特种光纤 | 电子与通信技术 | 地方财政资金 | 制备光纤 | http://oss.labeye.cn/gxyq/imgs/20210113155327_jWqBjJJN.png | 300 | 仪器仅限委托检验 | 无 | 无 | 广西壮族自治区 | 桂林市 | 七星区 | 金鸡岭1号桂林电子科技大学花江校区 | 70 | 杨世泰 | 18945040709 | 1499790830@qq.com | 金鸡岭1号桂林电子科技大学花江校区 | 541000 | [6 empty] | 100.00% | 自治区教育厅 | 桂林电子科技大学 | 其他仪器 | 其他 | 其他 | 2021-01-27 | 2023-02-02 | 2021-01-13
65962bc7a641bc357d837e9d | 2000068R | IC设计系统定制是软件 | 无 | 无 |  | 信息与通信学院 | 130301 | 购置 | 否 | 54.6 | 中国 | 广西犇牛信息科技有限公司 | 2020-11-26 | 专用 | 无 | 统一设计帐户管理 7套 远程桌面定制 5套 应用环境 7套 分布式文件系统 7套 应用集成 7套 应用软件管理 7套 IC设计系统使用培训 1项 调度软件 1套 系统服务 3年 | 满足不少于40人同时在线进行实验设计，满足不少于4个学年专业学生设计数据存储需求，满足分布式设计和计算需求，满足统一的平台远程管理和设计和教学指导需求。 统一设计帐户管理、远程桌面、分布式文件系统、应用软件管理、系统服务： 1、OPENLDAP帐户管理； 2、并行文件系统 3、远程桌面； 4、调度软件； 5、教学过程中IC设计软件应用支持。 | 电子与通信技术 | 地方财政资金 | 集成电路设计与仿真、集成电路版图设计 | http://oss.labeye.cn/gxyq/imgs/20240104120412_m3LJJxwb.jpg |  | 各类商业软件均可正常在平台上使用，但由于平台尚未购买对应软件版权，用户若使用这类商业软件，需提前购买版权获取使用许可，并仅限于该用户自己使用，且用户须对合法性负责。 | 0.10元/CPU核/小时 | 无 | 广西壮族自治区 | 桂林市 | 灵川县 | 花江校区信息与通信学院大楼213 | 1000 | 归发弟 | 13377301605 | 176609763@qq.com | 桂林市七星区金鸡路1号 | 541004 | [6 empty] | 100.00% | 自治区教育厅 | 桂林电子科技大学 | 计算机及其配套设备 | 软件 | 软件 | 2024-01-05 | 2024-01-05 | 2024-01-04
600149167f5453ec1aadacf6 | 20001327S | 台阶仪 | step profiler | 无 |  | 信息与通信学院 | 030125 | 购置 | 否 | 51.38 | 德国 | Bruker | 2020-08-31 | 通用 | Dektak XT | <div><span style="white-space: pre"> </span>扫描长度：50um-55mm（自动台200mm）</div><div><span style="white-space: pre"> </span>垂直测量范围： 1mm</div><div><span style="white-space: pre"> </span>垂直分辨率：最大1Å（6.5um范围)</div><div><span style="white-space: pre"> </span>探针压力：1－15mg 最小可达0.03mg</div><div><span style="white-space: pre"> </span>探针曲率半径：0.2-25um，标配2um</div><div><span style="white-space: pre"> </span>超细探针：50nm（定制探针）</div><div><span style="white-space: pre"> </span>样品台尺寸：4英寸，6英寸，8英寸</div> | 用于测量样品3D形貌。 | 信息科学与系统科学,信息与系统科学相关工程与技术 | 单位自有资金 | 样品3D台阶、形貌测量 | http://oss.labeye.cn/gxyq/imgs/20210115154918_0QKNefrL.png | 786 | 仪器仅限委托检验 | 100/个，测量3D形貌 | 无 | 广西壮族自治区 | 桂林市 | 七星区 | 金鸡路1号桂林电子科技大学花江校区 |  | 陈永和 | 15877032381 | yhchen@guet.edu.cn | 金鸡路1号桂林电子科技大学花江校区 | 541000 | [6 empty] | 100.00% | 自治区教育厅 | 桂林电子科技大学 | 计量仪器 | 长度计量仪器 | 台阶高度测量仪 | 2021-01-27 | 2023-02-02 | 2021-01-15
5ffea87dfa1be73ed2641379 | 2000197S | 扫描电子显微镜 | scanning electronic microscope | 无 |  | 信息与通信学院 | 010899 | 购置 | 否 | 347 | 日本 | JEOL | 2019-07-06 | 专用 | JSM-IT500HR | <div>1分辨率：高真空模式优于1.5nm(30kV)，4nm(1kV)；</div><div>2分辨率：低真空模式优于1.8nm(15kV)；</div><div>3加速电压：0.5-30KV 连续可调；</div><div>4 照射电流范围：1pA～20nA</div><div>5放大倍率：5X - 600,000X ；</div><div>6低真空范围：10～150Pa；</div><div>7电子枪：肖特基场发射电子枪&nbsp; 具有自动加热、自动对中、自动饱和度调整功能；</div><div>8电图像位移：±50µm；</div><div>9样品台尺寸：可装直径不小于200mm的样品；观察视野：≥180mm；</div><div>10样品台：标准五轴马达驱动全对中样品台；</div><div>行程：X≥125mm, Y≥100mm, Z≥5 - 80mm；</div><div>倾斜：-10° - +90°；</div><div>旋转：360°；</div><div>并且具有样品台与物镜位置关系的自动图示功能。</div> | 用于进行样品表面或横截面的形貌观察；用于进行电子束曝光工艺，实现纳米级图形的光刻。 | 其他 | 其他资金 | SEM形貌像测试 | http://oss.labeye.cn/gxyq/imgs/20210113155825_eh2Qnmma.png | 800 | 仪器既可以委托检验也可以上机实验 | 100元/个,观察样品表面形貌 | 无 | 广西壮族自治区 | 桂林市 | 七星区 | 金鸡路1号 |  | 刘兴鹏 | 13880196575 | tadyliu@guet.edu.cn | 广西桂林市七星区金鸡路1号桂林电子科技大学 | 541004 | [6 empty] | 100.00% | 自治区教育厅 | 桂林电子科技大学 | 分析仪器 | 显微镜及图像分析仪器 | 其他 | 2021-01-27 | 2023-02-02 | 2021-01-13
5ffeabf1fa1be73ed264140e | 2000198S | 快速退火炉 | Rapid Thermal Processing Furnace | 无 |  | 信息与通信学院 | 990000 | 购置 | 否 | 66.7 | 美国 | Allwin21 Corp. | 2018-03-28 | 通用 | AW410 | <div>软件功能：<br></div><div>&nbsp; a）控制器 预装AW 软件的控制主机，LCD 显示器，标准键盘鼠标</div><div>&nbsp; b）用户界面 图形化用户界面，简洁、直观、方便</div><div>&nbsp; c）数据存储 数据存于硬盘，具有工艺曲线回看功能</div><div>&nbsp; d）帮助功能 在线帮助功能</div><div>&nbsp; e）安全保护 软件“看门狗”功能，及时锁定或终止计算机，防止设备损坏</div><div>&nbsp; f）自动校准 软件自动校准功能，操作简单</div><div>3. 诊断功能：</div><div>&nbsp; a）实时反馈，提供丰富的诊断及故障分析功能，屏幕实时显示输入/输出（I/O）状态，方便维护及维修</div> | 用于对样品进行真空状态或氧气、氮气氛围下的快读退火 | 信息与系统科学相关工程与技术 | 其他资金 | 对样品进行不高于1000℃的快速退火 | http://oss.labeye.cn/gxyq/imgs/20210113161524_vFGdikhs.png | 299 | 仪器仅限委托检验 | 100元/个，快速退火处理 | 无 | 广西壮族自治区 | 桂林市 | 七星区 | 金鸡路1号 |  | 刘兴鹏 | 13880196575 | tadyliu@guet.edu.cn | 广西桂林市七星区金鸡路1号桂林电子科技大学 | 541004 | [6 empty] | 100.00% | 自治区教育厅 | 桂林电子科技大学 | 其他仪器 | 其他 | 其他 | 2021-01-27 | 2023-02-02 | 2021-01-13
6278856e6f12abe71c3d36b8 | 2000593S | 微波网络分析仪 | vector network analyzer | 无 |  | 信息与通信学院 | 040299 | 购置 | 否 | 161.7 | 美国 | Keysight | 2020-05-26 | 通用 | N5222B,N5262BW12 | 变频矢量网络分析仪，测试范围60-90GHz | 矢量网络分析仪是一种电磁波能量的测试设备，既能测量单端口网络或两端口网络的各种参数的幅值，又能测量相位、时延。矢量网络分析仪在设定的频域范围显示测量的各项参数，能用史密斯圆图显示测试数据。 | 电子与通信技术 | 地方财政资金 | 测量天线、滤波器和放大器等射频微波器件端口特性，如驻波比，输入阻抗，传输系数，插入损耗，插入相移，时延等。 | http://oss.labeye.cn/gxyq/imgs/20220509110634_kPCpnnhf.png | 230 | 仪器仅限委托检验 | 无 | 无 | 广西壮族自治区 | 桂林市 | 七星区 | 桂林电子科技大学花江校区 |  | 李晓峰 | 13978387085 | 376774545@qq.com | 广西桂林市七星区桂林电子科技大学花江校区 | 541004 | [6 empty] | 100.00% | 自治区教育厅 | 桂林电子科技大学 | 电子测量仪器 | 射频和微波测试仪器 | 其他 | 2022-05-11 | 2024-01-10 | 2022-05-09
5ffc04fa50050d639fb06091 | 2000999S | 引线键合机 | 无 | 无 |  | 机电工程学院 | 040599 | 购置 | 否 | 55.45 | 中国 | ASM Pacific Technology Ltd | 2017-04-01 | 专用 | IHAKW-AREO | <div>1.线径：0.5 - 2.0mil</div><div>2.线长：0.6 - 8mm</div><div>3.键合速度：24 wires/sec for 2mm</div><div>4.键合精度：3.0μm@3σ</div><div>5.键合区域：56mmx90mm</div><div>6.PR 精度：0.3μm</div> | 金线/铜线/镀钯铜线超声波热压球焊<br> | 材料科学,机械工程 | 单位自有资金 | 科研，引线键合 | http://oss.labeye.cn/gxyq/imgs/20210111155219_13fQTnIQ.png | 210 | 仪器仅限委托检验 | 无 | 无 | 广西壮族自治区 | 桂林市 | 七星区 | 金鸡路1号桂林电子科技大学花江校区 |  | 杨道国 | 15296006659 | caimiao105@163.com | 桂林市金鸡路1号 | 541000 | [6 empty] | 100.00% | 自治区教育厅 | 桂林电子科技大学 | 电子测量仪器 | 大规模集成电路测试仪器 | 其他 | 2021-01-27 | 2024-01-13 | 2021-01-11
5ffc1c6e50050d639fb06589 | 2001000S | 全自动固晶机 | 无 | 无 |  | 机电工程学院 | 120302 | 购置 | 否 | 106 | 中国 | ASM Pacific Technology Ltd | 2018-10-24 | 专用 | LOTUS-EPLUS | <div>1.固晶周期：200ms</div><div>2.XY位置精度：±1 mil@ 3σ</div><div>3.晶片旋转精度：±1@3σ</div><div>4.晶片尺寸：8×8-400×400mil</div> | <div>集成电路芯片粘片胶上芯</div> | 机械工程 | 单位自有资金 | 科研，集成电路上芯 | http://oss.labeye.cn/gxyq/imgs/20210111173554_xOcgIogP.png | 210 | 仪器仅限委托检验 | 无 | 无 | 广西壮族自治区 | 桂林市 | 七星区 | 桂林电子科技大学花江校区 |  | 杨道国 | 15296006659 | caimiao105@163.com | 广西桂林市七星区桂林电子科技大学花江校区 | 541000 | [6 empty] | 100.00% | 自治区教育厅 | 桂林电子科技大学 | 工艺实验设备 | 电子工艺实验设备 | 半导体集成电路工艺实验设备 | 2021-01-27 | 2024-01-13 | 2021-01-11
5ffd057550050d639fb08758 | 2001001S | 等离子清洗机 | 无 | 无 |  | 机电工程学院 | 120302 | 购置 | 否 | 73 | 中国 | 上海进纬仪器设备有限公司 | 2018-10-24 | 专用 | VSP-88H | <div>1、RF射频发生器：RF Generator, 13.56MHz, 600W</div><div>2、腔体尺寸：580mm(W)×530mm(H)×580mm(D)&nbsp;</div> | 集成电路封装工艺等离子清洗 | 机械工程 | 单位自有资金 | 科研，等离子清洗 | http://oss.labeye.cn/gxyq/imgs/20210112100943_xFK6wY4Z.png | 230 | 仪器仅限委托检验 | 无 | 无 | 广西壮族自治区 | 桂林市 | 七星区 | 桂林电子科技大学花江校区 |  | 杨道国 | 15296006659 | caimiao105@163.com | 广西桂林市七星区桂林电子科技大学花江校区 | 541000 | [6 empty] | 100.00% | 自治区教育厅 | 桂林电子科技大学 | 工艺实验设备 | 电子工艺实验设备 | 半导体集成电路工艺实验设备 | 2021-01-27 | 2024-01-13 | 2021-01-12
5fffb75c0f1f8b1367a29613 | 2002005S | 主动减震平台 | 无 | 无 |  | 光电工程学院 | 129900 | 购置 | 否 | 64.2 | 中国 | 上海莫戈纳机电科技有限公司 | 2020-09-28 | 专用 | IDA3000-4 | <div>承载质量&gt;30000kg</div><div>隔振平台共振频率&lt;3Hz</div><div>共振频率处的增益&lt;1.2</div><div>相对阻尼&lt;0.07</div><div>隔振范围0.01~120Hz</div><div>振动衰减率-40db@4Hz以上</div> | 为了对于稳定性有高要求的工作而进行特殊设计的设施，能够抵消震动的力 | 物理学,电子与通信技术,力学 | 中央财政资金,地方财政资金 | 科研，提供减震环境 | http://oss.labeye.cn/gxyq/imgs/20210114111554_Yq7NPjkE.jpg | 820 | 仪器仅限委托检验 | 无 | 无 | 广西壮族自治区 | 桂林市 | 七星区 | 桂林市金鸡路1号 |  | 杜浩 | 18290015779 | qinzj@guet.edu.cn | 桂林市金鸡路1号 | 541000 | [6 empty] | 100.00% | 自治区教育厅 | 桂林电子科技大学 | 工艺实验设备 | 其他 | 其他 | 2021-01-27 | 2024-01-13 | 2021-01-14
585780bd1893b06e446a4561 | 20020733 | 扫描式电子显微镜 | Scanning electron microscope | 无 |  | 材料科学与工程学院 | 020503 | 购置 | 否 | 123.52 | 日本 | 日本电子株式会社 | 2002-01-01 | 专用 | JSM-5610LV | 放大倍数∶18～300000倍； 分辨率∶高真空3.0nm,低真空4.5nm； 加速电压∶0.5～30KV； 低真空范围∶1～270pa； 图象方式：SEI, 三种BEI模式(composition image, Topoqraphic image and shadow image)； 元素分析范围∶5B～92U。 | 1、样品的表面形貌观察,断口分析； 2、含水分、不导电样品在低真空模式下直接观察； 3、样品化学成分的定性、定量分析。 | 材料科学 | 单位自有资金 | 用于生物样品、金属材料、无机材料、有机材料、高分子材料断口和显微组织三维形态的观察研究，对试样所含化学成分进行微区定性、定量分析 | https://oss.labeye.cn/gxyq/imgs/20191220142518-MrhdDw2D.png | 840 | 仪器既可以委托检验也可以上机实验 | 无 | 无 | 广西壮族自治区 | 桂林市 | 七星区 | 金鸡路1号 |  | 周秀娟 | 13737715679 | 29130961@qq.com | 广西桂林市桂林电子科技大学花江校区材料学院 | 541004 | [6 empty] | 100.00% | 自治区教育厅 | 桂林电子科技大学 | 物理性能测试仪器 | 颗粒度测量仪器 | 孔隙度／比表面测量仪 | 2020-10-23 | 2023-02-02 | 2016-12-19
5dfb16c5ec64780b58d24462 | 20022627 | 矢量信号分析仪 | Vector signal Analysis | 无 |  | 信息与通信学院 | 040401 | 购置 | 否 | 52.95 | 美国 | 安捷伦科技有限公司 | 2002-07-01 | 专用 | 89640A | "DC-2.7GHz频率覆盖，具有 36 MHz 分析带宽 用于直接基带 I 和 Q 输入的第二个通道 24个数字化调制器（可设置中心频率、符号率、滤波器种类及alpha/BT） Agilent 独特的差错分析特性，包括随时间变化的 EVM，随时间变化的相位/幅度/频率偏差，自适应均衡及其它 25种标准测量设置包括GSM (EDGE)、cdma2000、W-CDMA、PHP、1xEV-D0、TD-SCDMA、802.11a/b/g (WLAN)、数字视频信号分析及更多 ADS 数据的动态链接，进行仿真查错，建立“虚拟硬件”，以代替框图中尚未完成的硬件单元 捕获高达1.2GB的信号，记录信号或瞬变，以供未来再分析 " | 矢量信号调制分析 | 电子与通信技术 | 地方财政资金 | 测量RF信号及数字调制信号的调制质量分析 | https://oss.labeye.cn/gxyq/imgs/20191219141613-mbS2gCew.png | 640 | 仪器仅限委托检验 | 无 | 无 | 广西壮族自治区 | 桂林市 | 七星区 | 金鸡路1号 |  | 刘争红 | 15977329009 | giet.liu@163.com | 广西区桂林市七星区金鸡路1号桂林电子科技大学信息与通信学院 | 541000 | [6 empty] | 100.00% | 自治区教育厅 | 桂林电子科技大学 | 电子测量仪器 | 网络分析仪器 | 矢量分析仪 | 2020-10-23 | 2023-02-02 | 2019-12-19
5ffea999fa1be73ed26413b0 | 2003013S | 智能卫星通信测试平台 | scanning electronic microscope | 无 |  | 信息与通信学院 | 990000 | 购置 | 否 | 74.88 | 中国 | 浙江中控技术股份有限公司 | 2020-09-28 | 专用 | EHCSL-800 | <div>（1）2.3 GHz四核PXI Express控制器</div><div>（a）▲2.3 GHz四核Intel Core i7-3610QE处理器 (单核Turbo Boost模式下最大3.3 GHz)</div><div>（b）▲高带宽PXI Express嵌入式控制器，具有高达8 GB/s系统带宽和4 GB/s插槽带宽</div><div>（c）16 GB (1 x 4 GB DIMM) 双通道1,600 MHz DDR3 RAM</div><div>（d）2个SuperSpeed USB端口、4个高速USB端口、2个千兆以太网端口、GPIB、串口和其他外设</div><div>（e）In-ROM内存和硬盘诊断</div><div>（f）预装Windows和LabVIEW RT双系统</div> | <div>通过下行链路，按照预设参数接收、解调、处理、显示、记录和输出卫星下行数据流中的遥测参数<br></div><div>接收监控计算机生成的遥控指令，通过调制、放大和上行链路，经天线辐射出去，实现卫星的在轨控制和开展载荷试验.</div><div>通过上下行通讯链路，分别实现数据文件的上传、任务程序的上载，控制星上的遥测文件和数据文件的下传，并实现存储和转发数据的通信功能</div><div>利用遥测仿真对下行信道进行有线或无线自检，利用模拟遥控接收机对上行遥控通道进行有线或无线自检</div> | 信息与系统科学相关工程与技术 | 地方财政资金 | 用于卫星通信协议、调制方式、编解码、遥控遥测等电路的开发与在线闭环测试， | http://oss.labeye.cn/gxyq/imgs/20210113160433_bBF9xKkd.png | 218 | 仪器既可以委托检验也可以上机实验 | 100元/个,观察样品表面形貌 | 无 | 广西壮族自治区 | 桂林市 | 七星区 | 金鸡路1号 |  | 唐智灵 | 13635191980 | tzl888@guet.edu.cn | 广西桂林市七星区金鸡路1号桂林电子科技大学 | 541004 | [6 empty] | 100.00% | 自治区教育厅 | 桂林电子科技大学 | 其他仪器 | 其他 | 其他 | 2021-01-27 | 2023-02-02 | 2021-01-13
585a26541893b09f18fabf2f | 20030290 | 红外光谱仪 | 无 | 无 |  | 脑认知与医学成像研究室 | 020399 | 购置 | 否 | 26.38 | 德国 | 德国耐驰公司 | 2003-01-01 | 专用 | TENSOR27 | 吸光精度：0.1%T； 分辨率：1cm-1； 光谱范围：7500~370cm-1； 信噪比：30000：1。 | 应用于有机化合物及高分子材料 (塑料、橡胶、纤维、橡胶、纤维、粘合剂及涂料等) 的成分分析；药物、食品、表面活性剂、农药中的有机成分分析；部分无机物的定性分析；以及有机化合物的结构鉴定。 | 材料科学 | 单位自有资金 | 环境科学技术 | http://img.labeye.cn/2016/12/21/585a25fc1893b09f18fabf2d.doc | 612 | 仪器既可以委托检验也可以上机实验 | 无 | 无 | 广西壮族自治区 | 桂林市 | 七星区 | 金鸡路1号 | 0 | 罗炎 | 0773-2291434 | 1392025503@qq.com | 广西桂林市七星区桂林电子科技大学花江材料学院 | 541004 | [6 empty] | 100.00% | 自治区教育厅 | 桂林电子科技大学 | 物理性能测试仪器 | 光电测量仪器 | 其他 | 2020-10-23 | 2019-12-23 | 2016-12-21
5858f19d1893b07080a347ec | 20031232 | 真空冷冻干燥机 | Freeze Vacuum Dryer | 无 |  | 材料科学与工程学院 | 990000 | 购置 | 否 | 21 | 中国 | 上海东富龙科技有限公司 | 2003-07-01 | 专用 | LYO- 2、16 | 工作温度:-50―+50ºC； 冷阱极限温度：-80ºC； 极限真空度：1Pa； 压缩空气：0.1（0.4MPa）m3/min； 功率：14KW； 频率：50HZ。 | 1、用于干燥制品； 2、制品中水份的去除，无热处理过程； 3、制品冻干后的体积、形状基本不变，物质呈干粉状态，无干缩。 主要应用： 干燥无机化工制品、纳米材料等。 | 材料科学 | 单位自有资金 | 教育 | http://img.labeye.cn/2016/12/20/5858f1481893b07080a347e7.doc | 0 | 仪器既可以委托检验也可以上机实验 | 无 | 无 | 广西壮族自治区 | 桂林市 | 七星区 | 金鸡路1号 | 0 | 朱归胜 | 0773-2291434 | 1392025503@qq.com | 广西桂林市七星区桂林电子科技大学花江材料学院 | 541004 | [6 empty] | 100.00% | 自治区教育厅 | 桂林电子科技大学 | 其他仪器 | 其他 | 其他 | 2020-10-23 | 2019-12-23 | 2016-12-20
5dfb3016ec64780b58d24b01 | 20031535 | X射线衍射仪 | 无 | 无 |  | 材料科学与工程学院 | 030599 | 购置 | 否 | 114.8 | 德国 | 布鲁克 | 2003-07-01 | 专用 | D8-ADVANCE | "功率：50 kv*40 mA； 最小步长：0.0001； 测量范围：0゜-168゜； 仪器角度分辨率：±0.0001； 温度范围：室温-1600 ℃； X射线发生器稳定性：0.02 % " | "1、相结构分析、相含量分析、晶块尺寸分析及微观应力分析、晶胞参数测定等； 2、薄膜测量； 3、高温测量。 " | 材料科学 | 地方财政资金 | 精确测定物质的晶体结构，应力测量，物相的定性和定量分析，金属与高分子材料结构分析，纳米材料结构分析等。 | https://oss.labeye.cn/gxyq/imgs/20191219160706-sBjNGhzQ.png | 1550 | 仪器仅限委托检验 | 无 | 无 | 广西壮族自治区 | 桂林市 | 灵川县 | 桂林电子科技大学 |  | 李彬 | 13978379918 | lbcsu@163.com | 广西桂林 桂林电子科技大学花江校区 | 541004 | [6 empty] | 100.00% | 自治区教育厅 | 桂林电子科技大学 | 计量仪器 | 时间频率计量仪器 | 其他 | 2020-10-23 | 2023-02-02 | 2019-12-19
65962bc7a641bc357d837e99 | 2004222S | 台阶仪 | 无 | 无 |  | 信息与通信学院 | 030125 | 购置 | 否 | 51.38 | 德国 | 布鲁克 | 2021-08-31 | 通用 | Dektak XT-E | 测量技术，探针轮廓技术； 测量功能，二维表面轮廓测量； 可选三维测量； 样品视景，可选放大倍率, 1 to 4mm FOV； 探针传感器，低惯量传感器(LIS 3)； 探针压力 使用LIS 3传感器：1 至 15mg 低作用力（选配） 使用N-Lite+低作用力传感器：0.03至 15mg 探针选项 探针曲率半径可选范围： 50nm至25μm | 测量薄膜台阶厚度 | 电子与通信技术 | 地方财政资金 | 测量台阶薄膜高度 | http://oss.labeye.cn/gxyq/imgs/20240104120207_L5aExqLM.jpg | 459 | 探针价格昂贵，需小心使用 | 100元/个样品 | 无 | 广西壮族自治区 | 桂林市 | 七星区 | 金鸡岭校区七教7103室 | 150 | 陈永和 | 13880196575 | tadyliu@guet.edu.cn | 桂林市七星区金鸡路1号 | 541004 | [6 empty] | 100.00% | 自治区教育厅 | 桂林电子科技大学 | 计量仪器 | 长度计量仪器 | 台阶高度测量仪 | 2024-01-05 | 2024-01-05 | 2024-01-04
600143a17f5453ec1aadac06 | 2004924S | 红外热成像系统 | 无 | 无 |  | 机电工程学院 | 010906 | 购置 | 否 | 89.78 | 德国 | INFRATEC | 2020-11-04 | 专用 | ImageIR8355BBhp<br> | <div>1、碲镉汞（MCT）焦平面探测器</div><div>2、探测器规格：640 x 512像素</div><div>3、即摄型探测器（Snapshot），可实现脉冲触发式图像捕获</div><div>4、光谱范围：2.0~5.5um</div><div>5、像元尺寸：15um</div> | 观察流体内部温度场变化及流场流动变化 | 机械工程 | 地方财政资金 | 流体力学 | http://oss.labeye.cn/gxyq/imgs/20210115160750_XaL02N09.jpg | 200 | 仪器仅限委托检验 | 无 | 无 | 广西壮族自治区 | 桂林市 | 七星区 | 金鸡岭1号桂林电子科技大学花江校区 |  | 陈雪 | 18176406865 | chenxue@guet.edu.cn | 金鸡岭1号桂林电子科技大学花江校区 | 541000 | [6 empty] | 100.00% | 自治区教育厅 | 桂林电子科技大学 | 分析仪器 | 热分析仪器 | 热成像仪 | 2021-01-27 | 2023-02-02 | 2021-01-15
62786f3d6f12abe71c3d303b | 2004925S | 电力电子系统优化控制与健康管理平台 | 无 | 无 |  | 机电工程学院 | 040199 | 购置 | 否 | 89.43 | 中国 | 上海科梁信息工程股份有限公司 | 2020-11-11 | 通用 | WT1806E | <div>1、可编程直流电源，三相340VAC-420VAC输入，直流输出最大功率45kW（500V/90A）；电压测量精度：0.1%+0.1%F.S，电流测量精度：0.1%+0.2%F.S；</div><div>2、半实物仿真平台，处理器主频不低于3.0GHz，内存不低于8GB，硬盘容量128G；模拟输入和输出16路通道，输出最高采样率1MS/s,输入最大采样频率500KSPS, 16位精度；数字量输入输出32路通道；</div><div>3、高精度功率分析仪，6个输入单元，测量电压电流带宽：5MHz，-3dB典型值，功率带宽1MHz，高速A/D转换：2MS/s、16bits，最大谐波分析次数500，基波频率范围0.5Hz~2.6kHz；</div><div>4、逆变器，功率20kVA，直流输入电压400-750VDC。输出端额定电压＜400VAC，效率区间 95%。</div> | 用于各类电能变换设备的先进控制与可靠性研究 | 动力与电气工程 | 地方财政资金 | 电能质量分析、电力电子变换器控制、红外测温 | http://oss.labeye.cn/gxyq/imgs/20220509093048_7l78pCnl.png | 1040 | 仪器既可以委托检验也可以上机实验 | 无 | 无 | 广西壮族自治区 | 桂林市 | 七星区 | 桂林电子科技大学花江校区 |  | 吴军科 | 18076762152 | allenwjk@guet.edu.cn | 广西桂林市灵川县桂林电子科技大学花江校区 | 541004 | [6 empty] | 100.00% | 自治区教育厅 | 桂林电子科技大学 | 电子测量仪器 | 通用电子测量仪器 | 其他 | 2022-05-11 | 2023-02-02 | 2022-05-09
5dfba3ceec64780b58d260da | 20050280 | 磁控与离子束联合测射仪 | 无 | 无 |  | 材料科学与工程学院 | 030199 | 购置 | 否 | 65 | 中国 | 中科院沈阳仪器研制中心 | 2005-01-01 | 通用 | JF2560 | 薄膜材料制备，包括金属薄膜、半导体薄膜、绝缘体薄膜等。背底真空度为3×10-5Pa，衬底可加热500℃，5个靶位，6个样品位 | 薄膜材料制备，包括金属薄膜、半导体薄膜、绝缘体薄膜等 | 物理学,材料科学 | 单位自有资金 | 薄膜材料制备，包括金属薄膜、半导体薄膜、绝缘体薄膜等 | https://oss.labeye.cn/gxyq/imgs/20191220002028-86tr1hou.png | 480 | 仪器仅限委托检验 | 100元/小时 | 无 | 广西壮族自治区 | 桂林市 | 七星区 | 金鸡路 | 160 | 周昌荣 | 13517735672 | cheng59@guet.edu.cn | 广西桂林市七星区金鸡岭1号桂林电子科技大学材料科学与工程学院 | 541004 | [6 empty] | 100.00% | 自治区教育厅 | 桂林电子科技大学 | 计量仪器 | 长度计量仪器 | 其他 | 2020-10-23 | 2024-01-13 | 2019-12-20
5dfb1caaec64780b58d24587 | 20053294 | PNA－L网络分析仪 | vector network analyzer | 无 |  | 信息与通信学院 | 040499 | 购置 | 否 | 81.6 | 马来西亚 | 美国安捷伦公司 | 2005-07-01 | 通用 | N5230A | 频率范围：10MHz ~ 40GHz , 动态范围：115dB，端口数目：2 ,频率分辨率：1 Hz ，最大功率：7dBm， | 矢量网络分析仪是一种电磁波能量的测试设备，既能测量单端口网络或两端口网络的各种参数的幅值，又能测量相位、时延。矢量网络分析仪在设定的频域范围显示测量的各项参数，能用史密斯圆图显示测试数据。 | 电子与通信技术 | 地方财政资金 | 检测端口辐射系数，驻波比，输入阻抗，传输系数，插入损耗，插入相移，时延等。 | https://oss.labeye.cn/gxyq/imgs/20191219144551-VfU3MLPf.png | 650 | 仪器既可以委托检验也可以上机实验 | 无 | 无 | 广西壮族自治区 | 桂林市 | 七星区 | 金鸡路1号 |  | 李晓峰 | 13978387085 | 376774545@qq.com | 广西区桂林市七星区金鸡路1号桂林电子科技大学信息与通信学院 | 541000 | [6 empty] | 100.00% | 自治区教育厅 | 桂林电子科技大学 | 电子测量仪器 | 网络分析仪器 | 其他 | 2020-10-23 | 2023-02-02 | 2019-12-19
5ffd174050050d639fb08ab1 | 2005342S | 激光散斑干涉无损检测系统 | ISI-SYS | 无 |  | 机电工程学院 | 110599 | 购置 | 否 | 84.3 | 德国 | ISI-SYS GMBH | 2019-10-18 | 专用 | SE2 | <div>1、测量灵敏度：单幅激光相位重构灵敏度:10nm,位移灵敏度：125nm /shearing，在视野范围内能获得20nm级别缺陷评估达到65%以上；</div><div>2、设备检测尺度范围：80mm×60mm至＞800mm×800mm，测量深度:＞20mm；</div><div>3、可扩展振动加载，压电振荡器震荡频率≥25kHz兼容电压范围为-100V至+500V，阻滞力400N；0V至500V的振幅最高为6μm；-100V至100V的振幅为最高为2.4μm；</div><div>4、工业图像采集头最大分辨率：2452(H)× 2056(V)，满幅：9Hz，焦距10-20mm。</div> | 内部缺陷检测 | 机械工程 | 单位自有资金 | 内部缺陷检测，科研 | http://oss.labeye.cn/gxyq/imgs/20210112112625_2vIsvlOh.png | 78 | 仪器仅限委托检验 | 面议 | 无 | 广西壮族自治区 | 桂林市 | 七星区 | 桂林电子科技大学花江校区 |  | 彭艳华 | 18169656460 | yanhua00584@163.com | 广西桂林市七星区桂林电子科技大学花江校区 | 541000 | [6 empty] | 100.00% | 自治区教育厅 | 桂林电子科技大学 | 特种检测仪器 | 光电检测仪器 | 其他 | 2021-01-27 | 2023-02-02 | 2021-01-12
61cac17cb5708c2ed54cfaac | 2005516S | 核磁共振波谱仪 | 无 | 无 |  | 材料科学与工程学院 | 010699 | 购置 | 否 | 375.2 | 瑞士 | Bruker | 2020-05-11 | 专用 | AVANCE Ⅲ HD | 超超屏蔽磁体；磁场11.746T；36组正交匀场线圈；数字正交锁接收器；&lt;0.01度相位分辨率，&lt;0.005M频率分辨率；脉冲发生时间分辨率12.5 ns，19F自动选择模块；1维及多维数据采集。 | 材料、环境、化学、生物等领域的物质结构解析 | 化学 | 地方财政资金 | H、C、P、S等元素测试 | http://oss.labeye.cn/gxyq/imgs/20211231162732_COMv3lAK.jpg | 283 | 不能检测磁性物质 | 无 | 无 | 广西壮族自治区 | 桂林市 | 灵川县 | 灵田镇桂电花江校区4013 |  | 韦婷婷 | 15078356900 | xclin2008@163.com | 桂林电子科技大学花江校区4103 | 541004 | [6 empty] | 100.00% | 自治区教育厅 | 桂林电子科技大学 | 分析仪器 | 波谱仪器 | 其他 | 2022-05-11 | 2024-01-13 | 2021-12-28
5ffd4e53df0aa43c683d15a6 | 2005575S | 准连续光纤激光焊接切割一体机 | 无 | 无 |  | 机电工程学院 | 120499 | 购置 | 否 | 54.5 | 中国 | 武汉荣科激光自动化设备有限公司 | 2020-11-25 | 专用 | WCW-IQCW45 | 激光器系统：IPG QCW450光纤激光器激光平均功率：450w；峰值功率：4500w；配精密切割头和焊接头各一个，切割头和焊接头都配有相应可调气压气体保护装置；切割头激光聚焦光斑≤0.1mm，焊接头激光聚焦光斑≤0.2mm；直线电机龙门双驱结构，焊接/切割头运动，可升降可调节，行程：500mm*500mm* 100mm，最大运动速度：500mm/s；X/Y轴重复定位精度：≤±0.01mm；根据材料最大焊接厚度0.1-6.0mm，最大切割厚度2-6mm；工作模式：连续/脉冲； | 本设备可应用于实现切割/焊接材质广泛：不锈钢板、碳钢板、铜板、铝板、镍板、锰板等多种金属板材和管材。 | 机械工程 | 单位自有资金 | 科研，金属等材料的切/焊加工 | http://oss.labeye.cn/gxyq/imgs/20210112152150_p4B08LoL.png | 666 | 仪器仅限委托检验 | 无 | 无 | 广西壮族自治区 | 桂林市 | 七星区 | 桂林电子科技大学花江校区 |  | 龙芋宏 | 13471275965 | 38792839@qq.com | 广西桂林市七星区桂林电子科技大学花江校区 | 541000 | [6 empty] | 100.00% | 自治区教育厅 | 桂林电子科技大学 | 工艺实验设备 | 加工工艺实验设备 | 其他 | 2021-01-27 | 2024-01-13 | 2021-01-12
5850b1901893b0915ce51c17 | 20060574 | 固体激光器 | 无 | 无 |  | 信息与通信学院 | 140101 | 购置 | 否 | 35 | 中国 | NEWPOKT公司 | 2006-07-01 | 专用 | LBP-2-USB | 输出功率 | 产生激光束 | 电子与通信技术 | 单位自有资金 | 无 | http://img.labeye.cn/2016/12/14/5850b7581893b0915ce51ca3.jpg | 60 | 仪器仅限上机使用 | 无 | 无 | 广西壮族自治区 | 桂林市 | 七星区 | 桂林电子科技大学光通信研究所 | 0 | 马春波 | 18677383542 | machunbo@guet.edu.cn | 桂林电子科技大学信息与通信学院 | 541004 | [6 empty] | 100.00% | 自治区教育厅 | 桂林电子科技大学 | 激光器 | 激光器 | 激光器 | 2020-10-23 | 2019-12-20 | 2016-12-14
61c93545a06e7bf43f79ba59 | 2007677S | 双频激光器 | 无 | 无 |  | 光电工程学院 | 140101 | 购置 | 否 | 82.95 | 美国 | ZYGO | 2020-12-10 | 专用 | ZMI7724/7722 | <div>波长：632.9907nm;</div><div>频差：20MHz;</div><div>功率：单通道大于900uW</div> | 输出稳定的激光信号，用于精密位移测量 | 信息科学与系统科学 | 地方财政资金 | 用于精密位移测量 | http://oss.labeye.cn/gxyq/imgs/20211227114429_1pZAEZKb.jpg | 860 | 仪器既可以委托检验也可以上机实验 | 无 | 无 | 广西壮族自治区 | 桂林市 | 七星区 | 桂林电子科技大学花江校区 |  | 杜浩 | 18290015779 | 781057414@qq.com | 广西桂林灵川县桂林电子科技大学花江校区 | 541004 | [6 empty] | 100.00% | 自治区教育厅 | 桂林电子科技大学 | 激光器 | 激光器 | 激光器 | 2022-05-11 | 2023-02-02 | 2021-12-27
5858e84a1893b07080a3472e | 20082409 | 动态力学测试仪（Q800） | Q800 Dynamic Mechanical Analysis | 无 |  | 机电工程学院 | 010905 | 购置 | 否 | 49 | 荷兰 | 荷兰TA公司 | 2009-01-01 | 通用 | Q800 | 以20℃/分钟的加热速率在-145℃至600℃的温度范围内运行，可根据七个实验变量的变化结果确定样品属性的变化：温度、时间、频率、应力、力、位移和应变，其使用的样品可以是固体、薄膜、纤维、凝胶或粘性液体，使用可互换的夹具可测量多种性能。 | Q800型动态机械分析仪（DMA, Dynamic Mechanical Analysis）是一种用于测试多种不同材料的力学性能的热分析仪器，它是TA Instruments研发的第3代DMA产品，并在硬件和软件中运用了一流的完美技术。它基本上是通过在试样上强加变形以评估该材料的内在和外在的力学性能。测试指标包括：模量、阻尼、蠕变、应力松弛、玻璃化转变和软化点。 | 信息科学与系统科学,力学,物理学,工程与技术科学基础学科 | 单位自有资金 | 样品测试、分析检测 | http://img.labeye.cn/2016/12/20/5858e5951893b07080a346fe.jpg | 400 | 仪器仅限上机使用 | 无 | 无 | 广西壮族自治区 | 桂林市 | 七星区 | 金鸡路1号 | 100 | 杨道国 | 15296006659 | d.g.yang@guet.edu.cn | 七星区金鸡路1号 | 541004 | [6 empty] | 100.00% | 自治区教育厅 | 桂林电子科技大学 | 分析仪器 | 热分析仪器 | 热膨胀系数测定仪 | 2020-10-23 | 2019-12-23 | 2016-12-20
5858e6f71893b07080a34722 | 20082410 | 热机械分析仪 | Thermo-mechanical Analyzer | 无 |  | 机电工程学院 | 020101 | 购置 | 否 | 25.09 | 美国 | 荷兰TA公司 | 2008-08-01 | 通用 | Q400 | 最大温度范围为-150℃-1000℃ 温度精确度为±1℃ 炉体冷却时间（空气冷却）<10min from 600℃-50℃ 加力范围：0.001-2N 力分辨率：0.001N 位移分辨率：小于0.5nm 灵敏度：15nm 测量精确度：+/-0.1% 最大样品尺寸（固体）26mm(L)×10mm(D) 静态测试范围：26mm(L)×1.0mm(D)×4.7mm(W) 动态基线漂移<1um(-100℃-500℃) 气氛（静态或控制流量）：惰性、氧化或反应气体 | 热机械分析（Thermomechanical Analyzer, TMA）是在设定温度、时间、力和气氛的条件下测量样品尺寸的变化。施加力可采用压缩、弯曲或拉伸的形变方式。TMA测量材料固有的性质, 如热膨胀系数、玻璃化转变温度、杨氏模量等，以及工艺或产品性能参数，如软化点。这些参数均具有广泛的应用价值，它们可通过Q400获得。 | 力学 | 单位自有资金 | 材料力学性能测试 | http://img.labeye.cn/2016/12/20/5858e3f41893b07080a346c7.png | 250 | 仪器既可以委托检验也可以上机实验 | 无 | 无 | 广西壮族自治区 | 桂林市 | 七星区 | 东二环路辅路 | 80 | 蔡苗 | 15977337868 | caimiao105@163.con | 桂林市金鸡路1号 | 541004 | [6 empty] | 100.00% | 自治区教育厅 | 桂林电子科技大学 | 物理性能测试仪器 | 力学性能测试仪器 | 材料试验机 | 2020-10-23 | 2019-12-23 | 2016-12-20
61cec01eb5708c2ed54ddfd3 | 2008252S | 透射式电子显微镜 | TEM | 无 |  | 生命与环境科学学院 | 010101 | 购置 | 否 | 572.6 | 日本 | 日本株式会社日立高新技术那珂事业所 | 2021-03-04 | 专用 | HT7800 | 1.技术指标：1.1分辨率：0.2nm。1.2加速电压：20-120KV(以100V为步长调节)。1.3▲放大倍数：高反差模式：X200～X200,000、高分辨模式：X4,000～X600,000、低倍模式：X50～X1,000。不更换硬件的前提下，可在同一台仪器上实现高分辨和高反差模式的一键切换，无需等待。1.4衍射长度：高反差方式 0.2～5.0m （9步）、高分辨方式 0.2～2.0 m （7步）。1.5束斑尺寸：高反差方式 0.6～2.0um （5步）、高分辨方式 0.6～1.0 um （5步）。1.6电子枪：钨灯丝，具有电流自动控制，灯丝计时，气压式自动升枪等功能。1.7 | 使用高速、高灵敏的COMS荧光屏相机取代了传统的荧光屏，将TEM操作统一于显示器上。 | 化学 | 地方财政资金 | 显微组织形貌观察及结构分析 | http://oss.labeye.cn/gxyq/imgs/20211231163444_unYy3AuK.png | 800 | 严格按规程操作 | 无 | 无 | 广西壮族自治区 | 桂林市 | 七星区 | 灵田 | 215 | 操良丽 | 18607733261 | 420034318@qq.com | 桂林电子科技大学花江校区 | 541004 | [6 empty] | 100.00% | 自治区教育厅 | 桂林电子科技大学 | 分析仪器 | 电子光学仪器 | 透射电镜 | 2022-05-11 | 2023-02-02 | 2021-12-31
5858e0a01893b07080a3465d | 20090030 | 高性能数字采样示波器 | 无 | 无 |  | 信息与通信学院 | 040103 | 购置 | 否 | 93.95 | 美国 | 美国Agilent公司 | 2009-01-01 | 通用 | DS081204B | 高达40 GSa/s采样速率 本底噪声：5 mV/div时，为387 uV 触发抖动&lt; 500 fs（rms） 最低的硬件垂直灵敏度：5 mV/div。 | "4个模拟通道 12GHz模拟带宽 | 信息科学与系统科学 | 单位自有资金 | 科研，信号模拟 | https://oss.labeye.cn/2016/12/20/5858e05c1893b07080a3465b.jpg | 126 | 仪器既可以委托检验也可以上机实验 | 无 | 无 | 广西壮族自治区 | 桂林市 | 七星区 | 金鸡路1号 |  | 刘争红 | 15977329009 | 1392025503@qq.com | 桂林电子科技大学 | 541005 | [6 empty] | 100.00% | 自治区教育厅 | 桂林电子科技大学 | 电子测量仪器 | 通用电子测量仪器 | 示波器 | 2020-10-23 | 2023-02-02 | 2016-12-20
5850b9941893b0915ce51caa | 20090361 | 等离子微弧氧化设备 | 无 | 无 |  | 机电工程学院 | 120404 | 购置 | 否 | 21.9 | 中国 | 长安大学 | 2009-01-01 | 专用 | MAO-65D | 1）采用大功率智能模块换流技术，保证了工艺所需的高电压、大电流、宽频带和高质正/负脉冲输出。2）利用先进的ARM控制系统，实现了正负电压、正负电流、正负脉冲个数、脉冲频率、占空比等电参数以及溶液温度、制冷搅拌系统的自动监控。3）采用触摸式计算机一体化显示操作系统，完成对以上工艺参数、工艺条件、工艺曲线的设定、控制以及存储记忆。 | 钛、镁、铝等轻金属及其合金表面原位陶瓷化处理，制备陶瓷涂层 | 材料科学 | 单位自有资金 | 钛、镁、铝等轻金属及其合金表面原位陶瓷化处理，制备陶瓷涂层 | http://img.labeye.cn/2016/12/14/5850b70b1893b0915ce51ca0.jpg | 200 | 仪器既可以委托检验也可以上机实验 | 无 | 无 | 广西壮族自治区 | 桂林市 | 七星区 | 金鸡路1号 | 20 | 徐晋勇 | 13457681109 | xujinyong62@163.com | 广西桂林市金鸡路1号 | 541004 | [6 empty] | 100.00% | 自治区教育厅 | 桂林电子科技大学 | 工艺实验设备 | 加工工艺实验设备 | 热处理加工工艺实验设备 | 2020-10-23 | 2019-12-23 | 2016-12-14
58609c951893b043108362ac | 20090790 | 高频熔炼炉 | 无 | 无 |  | 材料科学与工程学院 | 129900 | 购置 | 否 | 22.8 | 中国 | 北京物科光电技术公司 | 2009-07-01 | 专用 | KJ-200 | 在高真空条件下将熔融态金属或合金喷射到高速旋转的铜辊上，令其快速冷却以得到薄带。由于这一冷却速度非常快，可以达到104K/秒-106K/秒数量级，从而能够在室温凝固时继续保持其液态的无序结构，抑制晶化，得到非晶态压稳材料。而通常熔化的金属或合金冷却到玻璃转变温度以下时，会发生形核和晶化，无法得到压稳材料。 | 适用于各种非晶及微晶材料的研究和实验工作，可以广泛应用于新型稀土永磁材料、非晶软磁材料及纳米材料科学的开发和研究。 | 材料科学 | 单位自有资金 | 样品测试、分析检测 | http://img.labeye.cn/2016/12/26/58609c351893b043108362ab.doc | 2335 | 仪器既可以委托检验也可以上机实验 | 无 | 无 | 广西壮族自治区 | 桂林市 | 七星区 | 金鸡路1号 | 0 | 王仲民 | 0773-2291434 | 1392025503@qq.com | 广西桂林市七星区桂林电子科技大学花江校区材料学院 | 541004 | [6 empty] | 100.00% | 自治区教育厅 | 桂林电子科技大学 | 工艺实验设备 | 其他 | 其他 | 2020-10-23 | 2019-12-23 | 2016-12-26
5859ef5b1893b02654b97aed | 20100012 | 台阶仪 | 无 | 无 |  | 材料科学与工程学院 | 040199 | 购置 | 否 | 39.92 | 中国 | AMBIOX TECHNOIOGN CO | 2010-01-01 | 专用 | XP-100 | 30 mm scan length Z sensor range up to 1.2 mm 140mm manual sample positioning stage Force control 0.03mg – 10mg Windows XP, Vista, and Windows 7 compatible | 可用于测量轮廓、台阶高度、膜厚、薄膜应力。所有操作由鼠标点击软件界面全自动实现，无需手的动作或操作按钮。极其方便地更换探针，无需任何辅助工具。软件具有多种分析功能，能得到精确的粗糙度和波度，应力分析操作由软件实现；具有防震、消除静电和电磁干扰的性能。 | 材料科学 | 单位自有资金 | 样品测试、分析检测 | http://img.labeye.cn/2016/12/21/5859eeba1893b02654b97ae6.doc | 200 | 仪器仅限上机使用 | 无 | 无 | 广西壮族自治区 | 桂林市 | 七星区 | 金鸡路1号 | 0 | 江民红 | 0773-2291434 | 1392025503@qq.com | 广西桂林市七星区桂林电子科技大学花江材料学院 | 541004 | [6 empty] | 100.00% | 自治区教育厅 | 桂林电子科技大学 | 电子测量仪器 | 通用电子测量仪器 | 其他 | 2020-10-23 | 2019-12-23 | 2016-12-21
5dfc845d2310bb2f5c027339 | 20100013 | 网络矢量分析仪 | N5230A Network Analyzer | 无 |  | 材料科学与工程学院 | 030906 | 购置 | 否 | 79.67 | 美国 | 安捷伦科技有限公司/Agilent Technologies | 2010-01-01 | 专用 | 在20 GHz时达108 dB的动态范围 • 在1 kHz的IFBW下轨迹噪声<0.006 dB • 量测速度<9 µsec/point • 32个量测频道，每个频道最多16,001个点 | • 在20 GHz时达108 dB的动态范围 • 在1 kHz的IFBW下轨迹噪声&lt;0.006 dB • 量测速度&lt;9 µsec/point • 32个量测频道，每个频道最多16,001个点 • 支持TRM/LRM校验，以达到最准确的晶圆上、接上夹具与波导量测 | 1.测试微波陶瓷的介电常数、2.损耗、3.频率温度系数、4.以及吸波系数 | 材料科学 | 单位自有资金 | 测试微波陶瓷的介电常数、损耗和频率温度系数，以及吸波系数 | https://oss.labeye.cn/gxyq/imgs/20191220161705-PlNK5KFx.png | 932 | 仪器仅限委托检验 | 无 | 无 | 广西壮族自治区 | 桂林市 | 七星区 | 金鸡路1号 |  | 袁昌来 | 13481392284 | 1392025503@qq.com | 广西桂林市七星区桂林电子科技大学花江校区材料学院 | 541000 | [6 empty] | 100.00% | 自治区教育厅 | 桂林电子科技大学 | 计量仪器 | 电子学计量仪器 | 矢量网络分析仪 | 2020-10-23 | 2023-02-02 | 2019-12-20
5850d4d01893b0915ce51d3c | 20101094 | 多功能酶标仪/自动进样器 | Multifunctional microplate / automatic injector | 无 |  | 生命与环境科学学院 | 090199 | 购置 | 否 | 35 | 美国 | 美国PE公司 | 2010-01-01 | 专用 | victor X5 | 一、主机；光源：高能闪烁氙灯、LED；滤光系统：最新高端四光栅技术；光栅波长准确性：±0.5nm（230-300nm），±1nm（300-1000nm）；二、光吸收检测；三、荧光检测模式：荧光强度（FI）、时间分辨荧光（TRF）、荧光共振能量传递（FRET）、均相时间分辨荧光（TR-FRET）；四、可选配荧光偏振模块；五、发光检测；六、配备全能数据处理及分析软件。 | 应用于酶联免疫吸附检测反应中检测吸光度值，广泛用于各种实验室，包括临床实验室。 | 生物学,基础医学,临床医学,预防医学与公共卫生学 | 单位自有资金 | 无 | http://img.labeye.cn/2016/12/14/5850ef471893b0915ce51dc1.jpg | 793 | 仪器既可以委托检验也可以上机实验 | 无 | 无 | 广西壮族自治区 | 桂林市 | 灵川县 | 灵田乡西岸村桂林电子科技大学花江校区 | 0 | 陈真诚 | 15295885965 | chencheng@163.com | 广西桂林市桂林电子科技大学生命与环境科学学院 | 541004 | [6 empty] | 100.00% | 自治区教育厅 | 桂林电子科技大学 | 医学诊断仪器 | 临床检验分析仪器 | 其他 | 2020-10-23 | 2019-12-20 | 2016-12-14
5850cae81893b0915ce51d29 | 20101095 | 膜片钳放大器 | The patch clamp amplifier | 无 |  | 生命与环境科学学院 | 090399 | 购置 | 否 | 21 | 美国 | 美国MDC公司 | 2010-01-01 | 专用 | Axon multiclamp 700B | 1.双探头，具有两个相同且独立的探头，其CV-7探头内有两个电路设置，一个用于电压钳记录模式，一个用于电流钳记录模式。 2.仪器面板完全由计算机控制，高自动化，多数功能可通过点击鼠标而自动完成。 3.*双电极膜片钳放大器用于细胞内和细胞外记录、膜片钳记录(全细胞、巨膜片、游离膜片)、电流测定法/伏安法、离子选择电极的测量、人工脂双层记录 4.*电压钳模式下提供4种反馈电阻（50 MΩ、500 MΩ、5 GΩ、50 GΩ），可以测定0.2 pA～200 nA范围的电流。电流钳模式下提供3种反馈电阻（50 MΩ、500 MΩ、5 GΩ），可以测定2 nA～200 nA范围的电流。 5.双电极膜片钳放大器的探头设计可满足在电化学测量(电流测定法, 伏安法)时输出大的电压(±2 V) | 单通道记录、大膜片记录、全细胞记录、传统细胞内记录、细胞外场电位记录、人工双分子层膜片钳记录、离子选择性电极、电化学检测（伏安法/安培测量法）。 | 生物学,临床医学,预防医学与公共卫生学,中医学与中药学 | 单位自有资金 | 无 | http://img.labeye.cn/2016/12/14/5850ec401893b0915ce51d90.jpg | 789 | 仪器既可以委托检验也可以上机实验 | 无 | 无 | 广西壮族自治区 | 桂林市 | 灵川县 | 灵田乡西岸村桂林电子科技大学花江校区 | 0 | 陈真诚 | 15295885965 | chencheng@163.com | 广西桂林桂林电子科技大学生命与环境科学学院 | 541004 | [6 empty] | 100.00% | 自治区教育厅 | 桂林电子科技大学 | 医学诊断仪器 | 电子诊察仪器 | 其他 | 2020-10-23 | 2019-12-20 | 2016-12-14
5df997ee25721e5790d73c91 | 20101136 | 贴片机 | Universal AI42E | 无 |  | 机电工程学院 | 120301 | 购置 | 否 | 139.5 | 美国 | Universal | 2010-01-02 | 专用 | AI42E | 1泛用贴片机 ：环球贴片机 GSM 2 贴片速度：可贴0603以上chip及各种IC器件6500 cph | 贴电阻、电容、IC等常用器件 | 机械工程,电子与通信技术 | 单位自有资金 | 电路板组装贴片工艺 | https://oss.labeye.cn/gxyq/imgs/20191218110555-4EwhUGbn.JPG | 362.5 | 仪器既可以委托检验也可以上机实验 | 无 | 无 | 广西壮族自治区 | 桂林市 | 灵川县 | 桂林电子科技大学机电工程学院smt室 |  | 陈小勇 | 15977340961 | 160cxy@164.com | 桂林电子科技大学机电工程学院smt室 | 541004 | [6 empty] | 100.00% | 自治区教育厅 | 桂林电子科技大学 | 工艺实验设备 | 电子工艺实验设备 | 电路板制造工艺实验设备 | 2020-10-23 | 2023-02-02 | 2019-12-18
5df9901d25721e5790d73ab9 | 20101138 | ERSA回流炉 | ERSA HOTFLOW | 无 |  | 机电工程学院 | 120301 | 购置 | 否 | 61.8 | 德国 | ERSA | 2010-07-01 | 专用 | HOTFLOW2/14 | 1、上下各7 个加热区，2个冷却区的热风回流炉，可充氮气。 2、 最高加热350℃，可做无铅产品； 3、PCB横向温差为：±2度； 4、轨道最大可调宽度400ｍｍ； 5、温度控制精度为：±1度 | 设置炉温曲线，焊接电路板 | 机械工程 | 单位自有资金 | 电路板组装焊接工艺 | https://oss.labeye.cn/gxyq/imgs/20191218102548-C3XiFyoM.JPG | 362.5 | 仪器既可以委托检验也可以上机实验 | 无 | 无 | 广西壮族自治区 | 桂林市 | 七星区 | 桂林电子科技大学机电工程学院smt室 |  | 陈小勇 | 15977340961 | 160cxy@163.com | 桂林电子科技大学机电工程学院smt室 | 541004 | [6 empty] | 100.00% | 自治区教育厅 | 桂林电子科技大学 | 工艺实验设备 | 电子工艺实验设备 | 电路板制造工艺实验设备 | 2020-10-23 | 2023-02-02 | 2019-12-18
585a032d1893b02654b97b9d | 20101312 | 锁相放大器 | 无 | 无 |  | 材料科学与工程学院 | 040199 | 购置 | 否 | 21 | 中国 | 梅特勒托利多公司 | 2010-01-01 | 专用 | HB-211AIB | 模拟的傅立叶变换器，锁相放大器的输出是一个直流电压，正比于是输入信号中某一特定频率（参数输入频率）的信号幅值。而输入信号中的其他频率成分将不能对输出电压构成任何贡献。两个正弦信号，频率都为1Hz，有90度相位差，用乘法器相乘得到的结果是一个有直流偏量的正弦信号 | 即使有用的信号被淹没在噪声信号里面，即使噪声信号比有用的信号大很多，只要知道有用的信号的频率值，就能准确地测量出这个信号的幅值。 | 材料科学 | 单位自有资金 | 样品测试、分析检测 | http://img.labeye.cn/2016/12/21/585a02741893b02654b97b9c.jpg | 0 | 仪器既可以委托检验也可以上机实验 | 无 | 无 | 广西壮族自治区 | 桂林市 | 七星区 | 金鸡路1号 | 0 | 陈国华 | 0773-2291434 | 1392025503@qq.com | 广西桂林市七星区桂林电子科技大学花江材料学院 | 541004 | [6 empty] | 100.00% | 自治区教育厅 | 桂林电子科技大学 | 电子测量仪器 | 通用电子测量仪器 | 其他 | 2020-10-23 | 2019-12-23 | 2016-12-21
5858d2741893b07080a3456e | 20101320 | 热分析仪 | Thermal analyzer | 无 |  | 材料科学与工程学院 | 010999 | 购置 | 否 | 59.52 | 德国 | 德国耐驰公司 | 2010-01-01 | 专用 | Star449 f3 | 温度范围：-150 ... 2000℃ 升降温速率：0.001 ... 50 K/min（取决于炉体配置） 最大称重量：35000 mg 称重解析度：0.1 μg DSC 解析度：&lt; 1μW（取决于配备的传感器） 气氛：惰性，氧化，还原，静态，动态 标配用于 2 路吹扫气和 1 路保护气的电磁阀。 3 路气体的质量流量计，用于气流量的数字化精确控制（选件） 真空密闭结构，真空度 10-2 mbar 对于单 TG 支架可配备 c-DTA?（计算型 DTA）功能，用于温度校正及额外的DTA信息获取。 TG-DSC 与 TG-DTA 样品支架，用于真正的同步测量。 | 吸附、解吸附，溶剂的损耗，氧化、还原反应，水合、脱水，分解等。广泛应用于无机材料、金属材料与复合材料等各领域的研究开发、工艺优化与质量监控。 | 材料科学 | 单位自有资金 | 小块金属、无机非金属样品相变测定、热效应测定 | http://oss.labeye.cn/gxyq/imgs/20210125113134_L4N94ao8.png | 1186.5 | 仪器既可以委托检验也可以上机实验 | 无 | 无 | 广西壮族自治区 | 桂林市 | 七星区 | 金鸡路1号 | 189 | 唐成颖 | 13077653978 | 1392025503@qq.com | 广西桂林市七星区桂林电子科技大学花江校区材料学院 | 541004 | [6 empty] | 100.00% | 自治区教育厅 | 桂林电子科技大学 | 分析仪器 | 热分析仪器 | 其他 | 2020-10-23 | 2024-01-13 | 2016-12-20
5dfb3d0cec64780b58d24e9c | 20101710 | MIMO接收机测试仪 | MIMO Receiver Test Instrument | 无 |  | 信息与通信学院 | 040503 | 购置 | 否 | 608.18 | 美国 | 安捷伦科技有限公司 | 2010-07-01 | 专用 | N5106A | "频率范围：250MHz~6GHz(受C8频率限制) MIMO实现路数：4 x 4 发射信号带宽：E8267D内调制80MHz, E8267D外调制120MHz 接收信号带宽：&gt;=100MHz 发射通道存储深度：E8267D内调制时：64Msa，外调制时N8241A：16Msa (N5106：512Msa ) 接收通道数采卡存储深度：1GBits " | "1、频率范围：250MHz ~6GHz和20GHz； 2、信号带宽：100MHz带宽； 3、支持4X4MIMO射频收发和信道模拟； 4、具有干扰及噪声叠加功能的自动测试平台。 " | 电子与通信技术 | 地方财政资金 | <span style="color: rgba(51, 51, 51, 1); font-family: arial; font-size: 13px">提供通用信号生成和信道仿真</span> | https://oss.labeye.cn/gxyq/imgs/20191219170339-Y5zi8LpY.jpg | 243 | 仪器仅限委托检验 | 无 | 无 | 广西壮族自治区 | 桂林市 | 七星区 | 金鸡路1号 |  | 刘争红 | 18978381211 | ynou@guet.edu.cn | 桂林电子科技大学信息与通信学院 | 541000 | [6 empty] | 100.00% | 自治区教育厅 | 桂林电子科技大学 | 电子测量仪器 | 大规模集成电路测试仪器 | 数模混合信号测试系统 | 2020-10-23 | 2024-12-30 | 2019-12-19
5df9953525721e5790d73bd9 | 20102538 | 热测试仪 | 无 | 无 |  | 机电工程学院 | 010999 | 购置 | 否 | 113.84 | 匈牙利 | Mentor Graphics Limited | 2010-07-01 | 专用 | T3Ster | 1.测试通道：8通道； 2.实时测量的时间分辨率：1μs； 3.温度控制范围：10ºC~90ºC； 4.温度精度：0.2ºC； 5.最大允许器件功率：100W(50V，2A，R-Switch模式) | T3Ster是一款先进的半导体器件封装热特性测试仪器，在数分钟内提供各类封装的热特性数据。T3Ster 设备提供了非破坏性的热测试方法，通过改变电子器件的功率输入，测试设备热相关参数，测试出电子器件的瞬态温度变化曲线；对温度变化曲线进行数值处理，抽取出结构函数；从结构函数中自动分析出热阻和热容等热属性参数。 | 材料科学,机械工程 | 单位自有资金 | 科研，实时测试，为仿真提供实时数据 | https://oss.labeye.cn/gxyq/imgs/20191218105332-0h8w7zyB.jpg | 365 | 仪器既可以委托检验也可以上机实验 | 无 | 无 | 广西壮族自治区 | 桂林市 | 灵川县 | 桂林电子科技大学花江校区机电大楼 |  | 李望云 | 15717736573 | caimiao105@163.com | 灵田乡西岸村桂林电子科技大学花江校区机电大楼 | 541004 | [6 empty] | 100.00% | 自治区教育厅 | 桂林电子科技大学 | 分析仪器 | 热分析仪器 | 其他 | 2020-10-23 | 2024-01-13 | 2019-12-18
584fd5b81893b0a388f2ce95 | 20104033 | 高效数字化仪 | Acqiris High-Speed cPCI Digitizers | 无 |  | 信息与通信学院 | 040199 | 购置 | 否 | 98.66 | 美国 | 美国Aglient | 2010-04-13 | 通用 | U1065A | "1) 单通道8GS/s数据采集卡1块 2) 四通道2-8GS/s数据采集卡2块 3) 每块采集卡存储深度要达1GS，共3GS 4) 机箱控制器 5) 与计算机连接器、连接线，传输速率大于110MB/s 6）相应开发软件包 " | 用于超宽带信号数字化 | 信息科学与系统科学,信息与系统科学相关工程与技术 | 单位自有资金 | 可用于宽带、超宽带信号采集存储分析 | https://oss.labeye.cn/2016/12/13/584fd50b1893b0a388f2ce93.jpg | 120.68 | 仪器既可以委托检验也可以上机实验 | 100元/小时 | 无 | 广西壮族自治区 | 桂林市 | 七星区 | 金鸡路1号 |  | 谢跃雷 | 13978316917 | ylxie@guet.edu.cn | 广西桂林市 桂林电子科技大学 信息与通信学院 | 541004 | [6 empty] | 100.00% | 自治区教育厅 | 桂林电子科技大学 | 电子测量仪器 | 通用电子测量仪器 | 其他 | 2020-10-23 | 2023-02-02 | 2016-12-13
5850b4571893b0915ce51c89 | 20111672 | 视听刺激系统 | Audio visual stimulation system | 无 |  | 生命与环境科学学院 | 090299 | 购置 | 否 | 52.78 | 美国 | 美国AVOTEC公司 | 2011-01-01 | 专用 | ACOTEC(SS3100) | 视觉系统 内置屏幕分辨率： VGA, 800 (x3) x 600 像数；2、信号传递：通过光纤信号传递系统连接操作室和核磁室； 听筒 平坦的频率响应(8Hz-35kHz)；高级听觉保护(消除由MRI扫描引起的+30dB噪声) 同步盒 可通过应用微型控制器灵活的菜单系统选择需要的脉冲并将其转换成软件包所呈现的刺激，从而达到fMRI范例同MR信号的方便同步。 响应手柄 按照人体学设计的四按钮光纤响应信号获取系统。光电接口单元提供实时的被试反馈响应和精确的行为数据分段。光学原理的4个按钮设计；接口单元：光电接口单元，支持TTL,Serial，USB | 1、 在磁共振下，通过眼罩式屏幕中不同形状、颜色等图像对受试者进行视觉刺激； 2、 通过耳机播放不同类型的声音信号，对受试者进行听觉刺激； 3、 与听觉和视觉系统相配合，对受试者进行听觉和视觉刺激，受试者通过相应手柄做出响应，以便观察MRI图像的变化。 | 生物学,基础医学,临床医学,药学 | 单位自有资金 | 功能磁共振检测 | https://oss.labeye.cn/2016/12/14/5850b6de1893b0915ce51c9f.JPG | 800 | 仪器既可以委托检验也可以上机实验 | 无 | 无 | 广西壮族自治区 | 桂林市 | 灵川县 | 灵田乡西岸村桂林电子科技大学花江校区 | 800 | 陈真诚 | 15295885965 | chenzhcheng@163.com | 广西桂林市桂林电子科技大学 | 541004 | [6 empty] | 100.00% | 自治区教育厅 | 桂林电子科技大学 | 医学诊断仪器 | 影像诊断仪器 | 其他 | 2020-10-23 | 2023-02-02 | 2016-12-14
5df8ed659c356b435c334360 | 20112053 | 白光干涉式表面测量仪 | 无 | 无 |  | 机电工程学院 | 039900 | 购置 | 否 | 75.26 | 英国 | TagLor Hobson 公司 | 2011-01-01 | 专用 | TagLor Hobson CCI | "白光干涉式表面测量仪：（1）高度测量范围为 10nm ---200μm；（2）表面测量范围为 0.1×0.1mm；（3）垂直分辨率可以达1nm。 " | 干涉仪是利用干涉原理测量光程之差从而测定有关物理量的光学仪器。两束相干光间光程差的任何变化会非常灵敏地导致干涉条纹的移动，而某一束相干光的光程变化是由它所通过的几何路程或介质折射率的变化引起，所以通过干涉条纹的移动变化可测量几何长度或折射率的微小改变量，从而测得与此有关的其他物理量。测量精度决定于测量光程差的精度，干涉条纹每移动一个条纹间距，光程差就改变一个波长(～10-7米)，所以干涉仪是以光波波长为单位测量光程差的，其测量精度之高是任何其他测量方法所无法比拟的。 | 机械工程 | 单位自有资金 | 样品表面形貌和粗糙度误差测试、分析检测 | https://oss.labeye.cn/gxyq/imgs/20191217225947-gYTigzZg.jpg | 108 | 仪器仅限委托检验 | 500/次（不超过4小时），1200/天 | 无 | 广西壮族自治区 | 桂林市 | 七星区 | 桂林电子科技大学校区 |  | 唐哲敏 | 13677738696 | 410138565@qq.com | 灵田乡西岸村桂林电子科技大学花江校区机电大楼121 | 541004 | [6 empty] | 100.00% | 自治区教育厅 | 桂林电子科技大学 | 计量仪器 | 其他 | 其他 | 2020-10-23 | 2024-01-13 | 2019-12-17
5dfba0f1ec64780b58d26075 | 20112396 | 气体吸附分析仪 | 无 | 无 |  | 材料科学与工程学院 | 030199 | 购置 | 否 | 75.7 | 法国 | 法国塞塔拉姆仪器公司 | 2011-01-01 | 专用 | PCTPro2000 | 1.自动控制高压测量，压力可达200atm;2.样品从低温到400摄氏度；3.自动PID控制气体压力系统 | 1.自动控制高压测量，压力可达200atm;2.样品从低温到400摄氏度；3.自动PID控制气体压力系统 | 材料科学 | 地方财政资金 | 材料吸氢性能表征分析 | https://oss.labeye.cn/gxyq/imgs/20191220000030-SXsLxDxs.png | 600 | 仪器仅限委托检验 | 500/小时 | 无 | 广西壮族自治区 | 桂林市 | 七星区 | 金鸡路1号 |  | 王凤 | 18810383930 | 13978316492@qq.com | 广西区桂林市七星区金鸡路1号（桂林电子科技大学花江校区第四教学楼4105室） | 541004 | [6 empty] | 100.00% | 自治区教育厅 | 桂林电子科技大学 | 计量仪器 | 长度计量仪器 | 其他 | 2020-10-23 | 2024-01-13 | 2019-12-20
5dfb7024ec64780b58d2580b | 20112611 | 超高真空磁控溅射及离子镀沉积设备 | Ultra-high vacuum magnetron sputtering and ion plating deposition equipment | 无 |  | 材料科学与工程学院 | 030699 | 购置 | 否 | 69.9 | 中国 | 北京泰科诺科技有限公司 | 2011-01-01 | 通用 | TSU | • 在20 GHz时达108 dB的动态范围 • 在1 kHz的IFBW下轨迹噪声&lt;0.006 dB • 量测速度&lt;9 µsec/point • 32个量测频道，每个频道最多16,001个点 • 支持TRM/LRM校验，以达到最准确的晶圆上、接上夹具与波导量测 | 镀膜 | 材料科学 | 地方财政资金 | 表面改性 | https://oss.labeye.cn/gxyq/imgs/20191219204200-KcQ0anJT.png | 868 | 仪器仅限委托检验 | 500元/时 | 无 | 广西壮族自治区 | 桂林市 | 七星区 | 金鸡路1号 |  | 王成磊 | 18078361667 | clw0919@163.com | 广西区桂林市七星区金鸡路1号（桂林电子科技大学花江校区第四教学楼4109室） | 541000 | [6 empty] | 100.00% | 自治区教育厅 | 桂林电子科技大学 | 计量仪器 | 声学计量仪器 | 其他 | 2020-10-23 | 2023-02-02 | 2019-12-19
5dfb7284ec64780b58d2588c | 20112612 | 横流CO2激光器 | Cross-flow CO2 laser | 无 |  | 材料科学与工程学院 | 030499 | 购置 | 否 | 93.3 | 中国 | 武汉大族金石凯有限公司 | 2011-01-01 | 专用 | GS-TFL-6000 | 该台大型仪器设备可以实现6kW横流CO2激光器 | 激光表面强化 | 材料科学 | 地方财政资金 | 表面改性 | https://oss.labeye.cn/gxyq/imgs/20191219204941-7zBCC9pV.png | 790 | 仪器仅限委托检验 | 500元/时 | 无 | 广西壮族自治区 | 桂林市 | 七星区 | 金鸡路1号 |  | 王成磊 | 18078361667 | clw0919@163.com | 广西区桂林市七星区金鸡路1号（桂林电子科技大学花江校区第四教学楼4109室） | 541000 | [6 empty] | 100.00% | 自治区教育厅 | 桂林电子科技大学 | 计量仪器 | 电磁学计量仪器 | 其他 | 2020-10-23 | 2023-02-02 | 2019-12-19
5dfb2169ec64780b58d24695 | 20112676 | 天线近场测量系统 | Antenna near field test system | 无 |  | 信息与通信学院 | 040202 | 购置 | 否 | 304.14 | 美国 | NSI公司 | 2011-01-01 | 通用 | NSI-700S-60 | "机械分辨率：0.01° 位置重复精度：0.03° 测试频率范围：0.75-40 GHz 待测天线最大负载：136Kg " | 天线近场测量系统是一套在中心计算机控制下进行天线近场扫描、数据采集、测试数据处理及测试结果显示与输出的自动化测量系统，能够方便测量天线的方向图及辐射体的空间辐射分布状态。 | 电子与通信技术 | 地方财政资金 | 远场波瓣图（3D波瓣图，可截取各个极化面的平面波瓣图）、近场分布图、口面场分布图、天线增益、 天线方向系数、 轴比、交叉极化电平、波束宽度、波束指向、副瓣电平、相位中心位置、散焦、相控阵单元激励 | https://oss.labeye.cn/gxyq/imgs/20191219150542-KPJi4rMr.png | 760 | 仪器仅限委托检验 | 无 | 无 | 广西壮族自治区 | 桂林市 | 七星区 | 金鸡路1号 |  | 李晓峰 | 13978387087 | 376774545@qq.com | 广西区桂林市七星区金鸡路1号桂林电子科技大学信息与通信学院 | 541000 | [6 empty] | 100.00% | 自治区教育厅 | 桂林电子科技大学 | 电子测量仪器 | 射频和微波测试仪器 | 天线和雷达截面测量系统 | 2020-10-23 | 2023-02-02 | 2019-12-19
5dfb2425ec64780b58d2478d | 20112677 | 微波暗室 | 无 | 无 |  | 信息与通信学院 | 050508 | 购置 | 否 | 84.19 | 中国 | 大连东信公司 | 2011-01-01 | 通用 | GD001 | 微波暗室尺寸：9m×7m×6m，角锥泡沫吸波材料：500mm*500mm*500mm，反射电平小于-90dB，频率范围：0.75-40 GHz | 微波暗室就是用吸波材料来制造一个封闭空间，当电磁波入射到墙面、天棚、地面时,绝大部分电磁波被吸收,而透射、反射极少，这样就可在暗室内制造出一个纯净的电磁环境。微波暗室可方便排除外界及内部反射引入的电磁干扰，精确测量待测体的电磁辐射。 | 电子与通信技术 | 地方财政资金 | 电磁波辐射状态，电磁波空间分布 | https://oss.labeye.cn/gxyq/imgs/20191219151732-UC3ql3hj.jpg | 800 | 仪器仅限委托检验 | 无 | 无 | 广西壮族自治区 | 桂林市 | 七星区 | 金鸡路1号 |  | 李晓峰 | 13978387088 | 376774545@qq.com | 广西区桂林市七星区金鸡路1号桂林电子科技大学信息与通信学院 | 541000 | [6 empty] | 100.00% | 自治区教育厅 | 桂林电子科技大学 | 海洋仪器 | 海洋遥感／遥测仪器 | 中分辨率成像光谱仪 | 2020-10-23 | 2023-02-02 | 2019-12-19
58609ae11893b043108362aa | 20113530 | 电化学综合测试仪 | 无 | 无 |  | 材料科学与工程学院 | 029900 | 购置 | 否 | 49.19 | 中国 | 英国lloyd仪器公司 | 2011-07-01 | 专用 | Modulab | 1.采用频率相应分析仪fra，能在大范围频率进行多正弦/快速傅立叶变换测量 2.电解池连接：2，3或4端，阻抗测试带宽1MHz，最大采样速率1MS/s 3.分析通道精确度：0.1% | 主要用于燃料电池、电池、超级电容器等测量，也可以用于腐蚀与涂层、纳米技术的微电极等领域的精确测量，是电化学测试最常用的分析测试设备。 | 材料科学 | 单位自有资金 | 材料科学；教育学 | http://img.labeye.cn/2016/12/26/58609a461893b043108362a9.doc | 1656 | 仪器既可以委托检验也可以上机实验 | 无 | 无 | 广西壮族自治区 | 桂林市 | 七星区 | 金鸡路1号 | 0 | 王仲民 | 0773-2291434 | 1392025503@qq.com | 广西桂林市七星区桂林电子科技大学花江校区材料学院 | 541004 | [6 empty] | 100.00% | 自治区教育厅 | 桂林电子科技大学 | 物理性能测试仪器 | 其他 | 其他 | 2020-10-23 | 2019-12-23 | 2016-12-26
58608fd71893b043108362a3 | 20113531 | 多功能电池测试仪 | 无 | 无 |  | 材料科学与工程学院 | 020399 | 购置 | 否 | 20.62 | 英国 | 美国阿滨公司 | 2011-07-01 | 专用 | Bt2000 | 1.总共24个主通道，通道间可任意并联使用。 2.采用以太网通讯，采用mits pro软件。 3.硬件保护功能，对停电、过压、过热有保护功能。 | 用于电池性能测试、电池材料及电极性能研究、半电池及电池组测试、电池质量控制，是能源材料研究常用的分析测试设备。 | 材料科学 | 单位自有资金 | 教育 | http://img.labeye.cn/2016/12/26/58608f841893b043108362a2.doc | 7320 | 仪器既可以委托检验也可以上机实验 | 无 | 无 | 广西壮族自治区 | 桂林市 | 七星区 | 金鸡路1号 | 0 | 王仲民 | 0773-2291434 | 1392025503@qq.com | 广西桂林市七星区桂林电子科技大学花江材料学院 | 541004 | [6 empty] | 100.00% | 自治区教育厅 | 桂林电子科技大学 | 物理性能测试仪器 | 光电测量仪器 | 其他 | 2020-10-23 | 2019-12-23 | 2016-12-26
5dfc736393abbf4da075719c | 20113836 | 射频半自动探针台 | 无 | 无 |  | 信息与通信学院 | 010103 | 购置 | 否 | 100.87 | 美国 | 美国CASCADE 公司 | 2011-07-01 | 专用 | 12000B-S | 1、 8”半自动射频探针台，移动范围达203mm*203mm或以上 2、定位方式和精度：半自动; X, Y轴精度优于0.1um, 重复精度优于+/-1um, 移动准确度优于2um; Z轴精度优于1um, 重复精度需优于+/-1um, XY轴移动速度优于51mm/ sec 3、和射频探针搭配可满足最高达325GHz频率范围的芯片或wafer测试要求 4、至少配置3个不同倍率的物镜，显微镜放大倍率不低于400倍 | 采用探针、探卡等链接各中测试设备对8英寸晶圆测试，芯片裸片测试 | 电子与通信技术 | 单位自有资金 | 采用探针、探卡等链接各中测试设备对8英寸晶圆测试，芯片裸片测试 | https://oss.labeye.cn/gxyq/imgs/20191220152543-1BxmBSCp.png | 578 | 仪器既可以委托检验也可以上机实验 | 无 | 无 | 广西壮族自治区 | 桂林市 | 七星区 | 金鸡路1号 |  | 韦保林 | 15507833348 | 1792096605@qq.com | 桂林电子科技大学花江校区 | 541000 | [6 empty] | 100.00% | 自治区教育厅 | 桂林电子科技大学 | 分析仪器 | 电子光学仪器 | 电子探针 | 2020-10-23 | 2024-01-13 | 2019-12-20
5dfb7d57ec64780b58d25a66 | 20113847 | 熔融沉积快速成型机 | 无 | 无 |  | 材料科学与工程学院 | 990000 | 购置 | 否 | 100 | 美国 | Stratasys 公司 | 2011-01-01 | 通用 | Fortus 360mc | 仪器成型尺寸为355×254×254毫米 | 3D打印 | 材料科学 | 地方财政资金 | 3D打印 | https://oss.labeye.cn/gxyq/imgs/20191219210119-VLdjFiLL.png | 163 | 仪器既可以委托检验也可以上机实验 | 400元/时 | 无 | 广西壮族自治区 | 桂林市 | 七星区 | 金鸡路1号 |  | 黎清宁 | 13977370704 | liqnkm@qq.com | 广西区桂林市七星区金鸡路1号（桂林电子科技大学花江校区第四教学楼4104室） | 541004 | [6 empty] | 100.00% | 自治区教育厅 | 桂林电子科技大学 | 其他仪器 | 其他 | 其他 | 2020-10-23 | 2023-02-02 | 2019-12-19
5dfc390793abbf4da075660b | 20114778 | 数字集成电路设计平台 | IC5141 | 无 |  | 信息与通信学院 | 040599 | 购置 | 否 | 133.57 | 美国 | cadence | 2011-07-01 | 专用 | INNOVUS15.2 | Cadence®Innovus™实现系统针对业界领先的嵌入式处理器以及16nm、14nm、10nm和7nm进程进行了优化，帮助您以更快的加速性能获得早期设计。Innovus系统在布局、优化、路由和时钟方面具有独特的新功能，它的架构考虑了设计流程中的上下游步骤和效果。这种体系结构最小化了设计迭代，并提供了快速进入市场所需的运行时增强。使用Innovus系统，您将能够构建集成的、差异化的系统，风险更低。 | 数字集成电路设计中的版图规划、预布线、时序分析、时钟树综合、详细布线、时序优化等环节 | 电子与通信技术,计算机科学技术 | 中央财政资金,地方财政资金 | 数字集成电路设计 | https://oss.labeye.cn/gxyq/imgs/20191220105703-5fjzYAPt.png | 620 | 仪器既可以委托检验也可以上机实验 | 无 | 无 | 广西壮族自治区 | 桂林市 | 七星区 | 金鸡路1号 |  | 翟江辉 | 13607731613 | 39808723@qq.com | 桂林电子科技大学花江校区 | 541000 | [6 empty] | 100.00% | 自治区教育厅 | 桂林电子科技大学 | 电子测量仪器 | 大规模集成电路测试仪器 | 其他 | 2020-10-23 | 2023-02-02 | 2019-12-20
5df881659c356b435c332f96 | 20120611 | 矢量网络分析仪 | 无 | 无 |  | 信息与通信学院 | 030906 | 购置 | 否 | 89.94 | 美国 | 美国安捷伦公司 | 2012-01-01 | 通用 | N5244A | "1. 频率范围：10 MHz ~ 43.5GHz； 2. 测试端口：2端口； 3. 系统动态范围(测试端口接入，保证值)： 114dB，100 MHz~1 GHz； 118dB，1 GHz ~ 26.5 GHz； 112dB，26.5 GHz ~ 43.5 GHz； 4. 最大输出功率（1GHz ~ 43.5GHz，保证值）：+8dBm； 5. 本底噪声(10 Hz IFBW)：-110dBm； 6. 轨迹噪声(1 kHz IFBW，保证值)： 幅度: 0.003 dB rms，1 GHz-43.5 GHz； 相位: 0.03 deg rms，1 GHz-43.5 GHz； 7. 温度稳定度（1 GHz-43.5 GHz，保证值）： 幅度：0.025 dB/°C； 相位：0.750°/°C； 8. 中频带宽范围：1 Hz ～15 MHz； 9. 谐波：-60 dBc；" | 天线、滤波器和放大器等射频微波器件分析测试，网络传输性能分析。 | 信息科学与系统科学 | 单位自有资金 | 射频微波器件分析测试 | https://oss.labeye.cn/gxyq/imgs/20191217151855-Sf2wO060.png | 780 | 仪器仅限委托检验 | 无 | 无 | 广西壮族自治区 | 桂林市 | 七星区 | 金鸡路1号 |  | 李晓峰 | 13978387085 | 304176485@qq.com | 桂林电子科技大学花江校区信息与通信学院 | 541004 | [6 empty] | 100.00% | 自治区教育厅 | 桂林电子科技大学 | 计量仪器 | 电子学计量仪器 | 矢量网络分析仪 | 2020-10-23 | 2024-12-30 | 2019-12-17
5858eec91893b07080a347aa | 20120613 | 网络性能分析仪 | network analyze | 无 |  | 信息与通信学院 | 139900 | 购置 | 否 | 34 | 美国 | 美国思博伦网络设备公司 | 2012-01-01 | 通用 | CTL-2002A | 1. 在功能上支持模块化扩展,在业界可作为标准应用，提供二次开发接口； *2. 支持IPv4和IPv6，包含千兆的双介质测试模块，电口支持10/100/1000M，光口支持100/1000M；提供至少4个光电双介质接口；每个端口相互独立，使用者可以基于每个端口为单位进行占用，可以进行L2-L7层网络测试； 3. 测试仪表的端口可以发送超过700K条任意流和数十亿个顺序流；提供足够字节的用户自定义区域，实现以太网帧中的自定义字段递增、递减、随机和根据数值列表的方式进行变化； | 无 | 信息科学与系统科学 | 单位自有资金 | 电子、通信与自动控制技术；教育学 | http://img.labeye.cn/2016/12/20/5858edfd1893b07080a347a1.JPG | 0 | 仪器既可以委托检验也可以上机实验 | 无 | 无 | 广西壮族自治区 | 桂林市 | 七星区 | 金鸡路1号 | 0 | 刘争红 | 15977329009 | giet.liu@163.com | 广西区桂林市金鸡路1号 | 541004 | [6 empty] | 100.00% | 自治区教育厅 | 桂林电子科技大学 | 计算机及其配套设备 | 其他 | 其他 | 2020-10-23 | 2019-12-23 | 2016-12-20
5dfb3382ec64780b58d24c05 | 20120921 | 矢量网络分析仪 | 无 | 无 |  | 信息与通信学院 | 030906 | 购置 | 否 | 72.22 | 美国 | 美国 Agilert | 2012-01-01 | 专用 | MY49001635 | "• 108 dB 的动态范围和 &lt;0.006 dB 的迹线噪声 • &lt;9 微秒/点的测量速度，32 个通道，20001 个测量点 • 支持 TRL/LRM 校准，提供晶圆、夹具和波导测量 " | S参数测试 | 电子与通信技术 | 单位自有资金 | S参数测试 | https://oss.labeye.cn/gxyq/imgs/20191219162255-W35xL2Qe.png | 536 | 仪器仅限委托检验 | 无 | 无 | 广西壮族自治区 | 桂林市 | 七星区 | 金鸡路1号 |  | 韦保林 | 15507833348 | 1792096605@qq.com | 广西桂林市七星区金鸡路1号桂林电子科技大学电子工程与自动化学院 | 541000 | [6 empty] | 100.00% | 自治区教育厅 | 桂林电子科技大学 | 计量仪器 | 电子学计量仪器 | 矢量网络分析仪 | 2020-10-23 | 2024-01-13 | 2019-12-19
58609e701893b043108362ae | 20121739 | 铁电测试系统 | 无 | 无 |  | 材料科学与工程学院 | 110599 | 购置 | 否 | 49.79 | 美国 | 美国Radiant技术有限公司 | 2012-01-01 | 专用 | P-PMF | 主机测试电压：± 200V 块材测试电压：± 10kV 脉冲宽度：0.5us~1s 电滞回线测量频率：5~100KHz | 多铁性、铁电-压电、储能材料的电滞回线、漏电流测试。 | 材料科学 | 单位自有资金 | 材料科学；教育学 | http://img.labeye.cn/gxyq/imgs/20191220163310-RKcVYX9z.png | 600 | 仪器既可以委托检验也可以上机实验 | 无 | 无 | 广西壮族自治区 | 桂林市 | 七星区 | 金鸡路1号 | 0 | 袁昌来 | 0773-2291434 | 1392025503@qq.com | 广西桂林市七星区桂林电子科技大学花江校区材料学院 | 541004 | [6 empty] | 100.00% | 自治区教育厅 | 桂林电子科技大学 | 特种检测仪器 | 光电检测仪器 | 其他 | 2020-10-23 | 2019-12-23 | 2016-12-26
5858dbca1893b07080a345fc | 20121893 | 高速信号处理算法验证平台 | High speed signal processing algorithm verification platform | 无 |  | 信息与通信学院 | 040303 | 购置 | 否 | 21.4 | 中国 | 北京艾科瑞德科技公司 | 2012-12-01 | 专用 | DSPEED0D1200 | "AD采样速率8bit、2通道、1.5GSPS AD采样速率12bit、2通道、500MSPS DA转换速率14bit、2通道、1.2GSPS IO速率3.12Gbps 数据处理芯片：Virtex-4 SX55、Virtex-5 LX30 " | 高速信号处理算法验证平台可实现14bits 2通道1.2Gsps数模转换和8bits 2通道 1.5Gsps数字化采样，板载3片xilinx公司大容量高速FPGA芯片，能够实现开发工具与开发平台主控制器数据实时交互、并可通过高达1.25Gbps IO接口可扩展外部FPGA多硬件处理器实时协同处理。PCIe高速数据采集卡可实现12bit双通道500MSPS的数据采集，2GB数据缓存，PCIe 1.4GB/S的数据传输速度。 | 信息科学与系统科学 | 单位自有资金 | 教育 | https://oss.labeye.cn/2016/12/20/5858d9fa1893b07080a345d4.JPG | 0 | 仪器既可以委托检验也可以上机实验 | 无 | 无 | 广西壮族自治区 | 桂林市 | 七星区 | 金鸡路1号 | 0 | 刘争红 | 15977329009 | giet.liu@163.com | 广西区桂林市金鸡路1号桂林电子科技大学金鸡岭校区 | 541004 | [6 empty] | 100.00% | 自治区教育厅 | 桂林电子科技大学 | 电子测量仪器 | 通讯测量仪器 | 数字通讯测量仪 | 2020-10-23 | 2023-02-02 | 2016-12-20
5dfb31d2ec64780b58d24b7a | 20121900 | 多功能引线键合机 | Hybond626 | 无 |  | 信息与通信学院 | 040599 | 购置 | 否 | 58.38 | 美国 | 美国HYBOND公司 | 2012-01-01 | 专用 | S/N2325 | 本设备可采用加热和超声波方式实现集成电路或器件的键合引线的楔焊、球焊以及楔焊和球焊的结合；性能指标可达到：线径范围为12.7- 75μm，金带范围达25.4 ×510μm，深腔大于13 毫米，可储存75个器件的程序等。 | 芯片键合引线 | 电子与通信技术 | 地方财政资金 | 芯片键合引线 | https://oss.labeye.cn/gxyq/imgs/20191219161604-LSjFjy6y.jpg | 524 | 仪器仅限委托检验 | 无 | 无 | 广西壮族自治区 | 桂林市 | 七星区 | 金鸡路1号 |  | 韦保林 | 15507833348 | 1792096605@qq.com | 广西桂林桂林电子科技大学生命与环境科技大学 | 541000 | [6 empty] | 100.00% | 自治区教育厅 | 桂林电子科技大学 | 电子测量仪器 | 大规模集成电路测试仪器 | 其他 | 2020-10-23 | 2024-01-13 | 2019-12-19
585255761893b74d6c3754a2 | 20121954 | 专业型高速地质透视仪 | Professional high speed geological perspective instrument | 无 |  | 信息与通信学院 | 069900 | 购置 | 否 | 99.17 | 美国 | 劳雷工业有限公司 | 2012-09-01 | 专用 | SIR-20 | 增益范围：-20—+100 dB可调。增益曲线分段可以从1—8进行选择。 垂直滤波：时间域滤波。无限脉冲影响（IIR）、有限脉冲影像（FIR）、矩形和三角形高低通滤波器。 IIR： 低通： 双级； 高通： 双级 FIR，矩形和三角形 低通： 最多1/2扫描长度； 高通： 最多1/2扫描长度 水平滤波： IIR： 叠加：1—16384个扫描； 背景消除：1—16384个扫描 静态： 叠加：2—32768个扫描； | 准确的公路厚度测量 情况分析 基础评估 可与GIS、FMD、Profilometer、IRI，video&amp;maps 等系统组合使用。 | 地球科学,电子与通信技术 | 单位自有资金 | 地下管网探测、管线探测、空洞探测、厚度探测等 | https://oss.labeye.cn/2016/12/15/585251291893b74d6c37545a.jpg | 50 | 仪器仅限委托检验 | 1000元/天 | 无 | 广西壮族自治区 | 桂林市 | 七星区 | 金鸡路1号桂林电子科技大学 |  | 晋良念 | 18577333980 | zhangfq@guet.edu.cn | 桂林电子科技大学信息与通信学院 | 541004 | [6 empty] | 100.00% | 自治区教育厅 | 桂林电子科技大学 | 地球探测仪器 | 其他 | 其他 | 2020-10-23 | 2024-12-30 | 2016-12-15
5dfc61e993abbf4da0756e4b | 20121963 | 原子吸收分光光度计 | 无 | 无 |  | 材料科学与工程学院 | 010403 | 购置 | 否 | 51.26 | 德国 | 耶拿分析仪器股份公司 | 2012-01-01 | 通用 | ZEEnit700p | "1、光度计：高光通量的单光束/双光束自动切换技术 2、单色器：Czemy Turner单色器，波长范围：185-900nm 3、光栅面积：54x54mm 4、灯 座：全自动8灯座，自动准直 5、背景校正：电子调谐氘空心阴极灯和三磁场塞曼效应双扣背景 6、磁场强度:0.1-1.0T 可调，可在2-磁场塞曼和3-磁场塞曼模式间切换" | " 材料样品化学成分的定性" | 材料科学 | 地方财政资金 | "1、常量及微量、痕量元素分析； 2、样品化学成分的定性、定量分析" | https://oss.labeye.cn/gxyq/imgs/20191220134533-mdAlMt6b.png | 635 | 仪器仅限委托检验 | 无 | 无 | 广西壮族自治区 | 桂林市 | 灵川县 | 桂林电子科技大学 |  | 龙乾新 | 17307733778 | daipeibang@guet.edu.cn | 广西桂林市七星区桂林电子科技大学花江校区材料学院 | 541004 | [6 empty] | 100.00% | 自治区教育厅 | 桂林电子科技大学 | 分析仪器 | 光谱仪器 | 原子吸收分光光度计 | 2020-10-23 | 2024-01-13 | 2019-12-20
5dfc5d2493abbf4da0756d9d | 20121964 | 原子力显微镜 | Atomic Force Microscope | 无 |  | 材料科学与工程学院 | 030401 | 购置 | 否 | 65.09 | 德国 | BRUKER公司 | 2012-01-01 | 通用 | INNOVASPAA | 探针检测范围：5um范围扫描<div>成像类型：三维</div> | 通过检测探针和样品作用力来表征样品表面的三维形貌 | 材料科学 | 地方财政资金 | 薄膜材料表面表征检测 | https://oss.labeye.cn/gxyq/imgs/20191220131808-yhivs19F.png | 863.5 | 仪器仅限委托检验 | 100.00元/时（自己配探针） | 无 | 广西壮族自治区 | 桂林市 | 灵川县 | 桂林电子科技大学 |  | 熊健 | 13471275449 | lilin1236@guet.edu.cn | 广西区桂林市七星区金鸡路1号（桂林电子科技大学花江校区第四教学楼4108-3室） | 541004 | [6 empty] | 100.00% | 自治区教育厅 | 桂林电子科技大学 | 计量仪器 | 电磁学计量仪器 | 超导强磁场标准 | 2020-10-23 | 2024-01-13 | 2019-12-20
5df8e27b9c356b435c3341d5 | 20122548 | 关节臂激光扫描测量机 | 无 | 无 |  | 机电工程学院 | 039900 | 购置 | 否 | 62.69 | 美国 | 美国FARO公司 | 2012-01-01 | 专用 | FAR0-24 | "关节臂激光扫描测量设备：（1）接触式测量单点精度0.005mm；（2）接触式测量空间长度精度0.018mm；（3）非接触式测量单点精度0.02mm；（4）接触式测量空间长度精度0.05mm. " | （1）现场测量，可用于车间现场或计量实验室，在现场进行测量；（2）重大物体测量，对模具、大型机器、飞机、汽车等大或重的产品的三坐标测量；（3）在线检测，传统设备无法比拟的柔性；（4）设备检修：可用于大型设备如飞机、汽车、潜艇、发电机等变形或磨损的检测；（5）质量检测，产品进行计算机辅助检测，可及时发现产品与原始设计间 的误差，以便改进产品设计和制造工艺，提高产品质量。 | 机械工程 | 单位自有资金 | 样品表面形状、形貌和几何误差测试、分析检测 | https://oss.labeye.cn/gxyq/imgs/20191217220815-d6GdwHP3.jpg | 241 | 仪器仅限委托检验 | 500/次（不超过4小时），1200/天 | 无 | 广西壮族自治区 | 桂林市 | 七星区 | 桂林电子科技大学校区 |  | 唐哲敏 | 13677738696 | 410138565@qq.com | 灵田乡西岸村桂林电子科技大学花江校区机电大楼121 | 541004 | [6 empty] | 100.00% | 自治区教育厅 | 桂林电子科技大学 | 计量仪器 | 其他 | 其他 | 2020-10-23 | 2024-01-13 | 2019-12-17
5df8e4739c356b435c334220 | 20122549 | 三座标测量机 | 无 | 无 |  | 机电工程学院 | 039900 | 购置 | 否 | 53.75 | 美国 | 美国WENZEL公司 | 2012-01-01 | 专用 | Wenzel OX87 | "三坐标测量设备：（1）测量精度2.1+L/350 (μm)；（2）测量范围700×500×500mm；（3）使用环境：温度(20±2)℃，湿度40%-70% ，温度梯度1℃/m，温度变化 1℃/h. " | 三坐标测量仪是指在一个六面体的空间范围内，能够表现几何形状、长度及圆周分度等测量能力的仪器，又称为三坐标测量机或三坐标量床。三坐标测量仪可以接触或非接触等方式传递讯号，三个轴的位移测量系统（如光栅尺）经数据处理器或计算机等计算出工件的各点（x，y，z）及各项功能测量的仪器”。三坐标测量仪的测量功能应包括尺寸精度、定位精度、几何精度及轮廓精度等。 | 机械工程 | 单位自有资金 | 样品表面形状、形貌和几何误差测试、分析检测 | https://oss.labeye.cn/gxyq/imgs/20191217221928-7hzrN8D0.jpg | 448 | 仪器仅限委托检验 | 500/次（不超过4小时），1200/天 | 无 | 广西壮族自治区 | 桂林市 | 七星区 | 桂林电子科技大学校区 |  | 唐哲敏 | 13677738696 | 410138565@qq.com | 灵田乡西岸村桂林电子科技大学花江校区机电大楼121 | 541004 | [6 empty] | 100.00% | 自治区教育厅 | 桂林电子科技大学 | 计量仪器 | 其他 | 其他 | 2020-10-23 | 2024-01-13 | 2019-12-17
5850b1381893b0915ce51c04 | 20122559 | 三维喷点平台 | 3D Dispense platform | 无 |  | 生命与环境科学学院 | 120499 | 购置 | 否 | 30.58 | 美国 | BioDOT | 2012-02-16 | 专用 | XYZ3060 | （1）平台技术参数：1、平台可根据需要配置多种喷头：非接触式微定量喷头（BioJet），非接触式气动定量喷头(AirJet)，接触式划线喷头(Frontline)，且每个可单独工作；2、通过手持程控器设置喷点参数，控制平台XYZ轴三维运动；3、平台移动速度为0-18 cm/sec，单向喷点位置误差小于50μm；4、平台大小：长宽为：45×7cm。（2）微定量喷头BJQ3000技术参数：1、液滴体积：4.2nl-1μl；2、喷线体积：0.4μl -20μl /cm；3、喷点速度：4.2nl-30μl/sec；4、液滴最小直径：0.20mm；5、喷线最小宽度：0.5mm；6、重复性：线：± 1%；点：± 3%。（3）气动定量喷头AJQ3000 技术参数： 1、 手持程控器可调控喷点体积：1ul/cm -22ul/cm；2、 重复性：± 1%；3、 喷射溶液带宽度范围： 0.5-6mm。（4）接触式划线喷头Frontline技术参数：1、划线宽度: 0.2-5mm；2、喷液体积：0.6μl-20μl /cm；3、最小喷液量: 0.1ul/sec；3、划线精密度: ±1%。 | 用于各种液体的微定量喷点，适合试纸条系列诊断产品、生物传感器等的研究、中试。 | 生物学,基础医学,临床医学 | 单位自有资金 | 无 | http://img.labeye.cn/2016/12/14/5850b0071893b0915ce51bfc.jpg | 786 | 仪器仅限上机使用 | 120元/小时 | 无 | 广西壮族自治区 | 桂林市 | 灵川县 | 灵田乡西岸村 | 0 | 陈真诚 | 15295885965 | chenzhcheng@163.com | 广西桂林市桂林电子科技大学· | 541004 | [6 empty] | 100.00% | 自治区教育厅 | 桂林电子科技大学 | 工艺实验设备 | 加工工艺实验设备 | 其他 | 2020-10-23 | 2019-12-23 | 2016-12-14
5860b2c51893b043108362de | 20123127 | 对靶磁控溅射系统 | 无 | 无 |  | 材料科学与工程学院 | 129900 | 购置 | 否 | 42 | 中国 | 沈阳好智多新材料制备公司 | 2012-01-01 | 专用 | ZDF-5227B | 1、4路气体单独控制； 2、最高加热温度：400℃； 3、直流磁控靶位：1个，射频磁控靶位2个；适用靶材尺寸Φ55~60mm； 4、分子泵：转速36000转； 5、背底真空度1.0×10-4Pa； 6、电源功率：射频500W，直流1000W； 7、智能水冷系统；基片转速可调； 8、功能：可进行直流与射频磁控共溅射； | 用于金属靶材以及无机非金属陶瓷体靶材的磁控溅射薄膜制备 | 材料科学 | 单位自有资金 | 教育 | http://img.labeye.cn/2016/12/26/5860b20c1893b043108362dc.doc | 1860 | 仪器既可以委托检验也可以上机实验 | 无 | 无 | 广西壮族自治区 | 桂林市 | 七星区 | 金鸡路1号 | 0 | 朱归胜 | 0773-2291434 | 1392025503@qq.com | 广西桂林市七星区桂林电子科技大学花江校区材料学院 | 541004 | [6 empty] | 100.00% | 自治区教育厅 | 桂林电子科技大学 | 工艺实验设备 | 其他 | 其他 | 2020-10-23 | 2019-12-23 | 2016-12-26
5def4b86c7371c00309b7419 | 20123389 | 频谱分析仪 | 无 | 无 |  | 电子工程与自动化学院 | 040108 | 购置 | 否 | 60.05 | 美国 | 安捷伦公司 | 2012-01-01 | 通用 | N9030A | 测量带宽3 Hz 至 26.5 GHz，总体幅度精度 ±0.19 dB 最大实时带宽160 MHz 1 GHz 时的最大三阶动态范围119 dB 100% 截获概率的最短信号持续时间 3.57 µs 2 GHz 时的 DANL，不配备前置放大器 -155 dBm/Hz 上电一年内精度优于 ± (1 x 1 x 10 -7 + 1.5 x 10 -8 + 4 x 10 -8 ) ，频率响应优于2.5dB | 拥有 160 MHz 分析带宽和卓越性能，可降低测量不确定度和显示更多的信号细节，在 160 MHz 的分析带宽上提供高达 75 dB 的无杂散动态范围。通过是德科技智能混频器可将频率扩展到 110 GHz；使用其他厂商的混频器最高可扩展到 THz 级 使用实时频谱分析功能捕获瞬态信号或间歇信号 。 | 电子与通信技术 | 单位自有资金 | 显示被测信号的频谱、幅度、频率，可以全景显示，也可以选定带宽测试 | https://oss.labeye.cn/gxyq/imgs/20191210153824-OOjifj56.png | 746 | 仪器既可以委托检验也可以上机实验 | 无 | 无 | 广西壮族自治区 | 桂林市 | 七星区 | 金鸡路1号 |  | 蒙超勇 | 18395565118 | tchen@guet.edu.cn | 广西桂林市金鸡路1号桂林电子科技大学7教512室 | 541004 | [6 empty] | 100.00% | 自治区教育厅 | 桂林电子科技大学 | 电子测量仪器 | 通用电子测量仪器 | 频谱分析仪 | 2020-10-23 | 2024-01-13 | 2019-12-10
5def561ac7371c00309b7655 | 20123418 | 太赫兹透视反射光谱仪 | 无 | 无 |  | 电子工程与自动化学院 | 010499 | 购置 | 否 | 219.82 | 美国 | 美国Microtech公司 | 2012-01-01 | 专用 | THZ | &nbsp;具有 8 个通道，输入频率范围为直流至 2 GHz，12 位分辨率； 高达 3.2 GS/s 采样率（在交织采样模式下）； 多模块处理同步，支持超过 100 个相位相干通道； 板上 FPGA 可以生成定制处理算法或 OTS 宽带实时数字下变频（DDC） M9703A 通过 4 个 Virtex 6 FPGA 提供实时数据处理功能，具有极长时间的采集能力，与 W1462BP SystemVue FPGA Architect 同时运行时，可以实施定制处理算法。该软件可将通信物理层(PHY)架构设计的工作量减少一半,提升实际性能； 适用于现有的设计流程能够同时处理基带和射频效应，并且可以提供超越一般工具的重要性能和适用性优势。 | 该软件将自身的HDL IP模块与硬件设计套件提供的模块结合使用，可快速生成高质量的代码，并提供SystemVue平台的所有用户界面和验证优势，支持HDL设计人员在GUI或文本界面中进行ESL级设计，可以把SystemVue用作进行通信物理层IP设计的原始平台 | 化学 | 单位自有资金 | 透射谱、反射谱分析及成像 | https://oss.labeye.cn/gxyq/imgs/20191210161646-FC0ubnDm.png | 1359 | 仪器既可以委托检验也可以上机实验 | 无 | 无 | 广西壮族自治区 | 桂林市 | 七星区 | 金鸡路1号 |  | 张活 | 15078347839 | 103725979@qq.com | 桂林电子科技大学花江校区电子工程与自动化学院 | 541004 | [6 empty] | 100.00% | 自治区教育厅 | 桂林电子科技大学 | 分析仪器 | 光谱仪器 | 其他 | 2020-10-23 | 2024-12-30 | 2019-12-10
5def5ce8c7371c00309b781e | 20123420 | 太赫兹时域光谱仪 | 无 | 无 |  | 电子工程与自动化学院 | 010499 | 购置 | 否 | 175.18 | 美国 | 美国Z0MEGA公司 | 2012-01-01 | 专用 | Z-3 | *光谱范围：0.1-3.5THz *频率分辨率：&lt;5GHz (After FFT) *最大时间延迟：&gt;1300ps *动态范围：70dB *工作模式：透射/反射/扫描系统 *反射样品距离：50cm+/-2.5cm *THz发射源：PCA *THz探测器：ZnTe电光晶体 *软件：支持Labview开发软件 尺寸：26”×20”×12” 重量：&lt;23KG | （1）可以对样品进行二维扫描成像。 （2）可测量样品的反射和透射光谱，并通过傅立叶变换得到频域谱。 （3）可以获得入射角分别为00、50、100和200时的太赫兹时域反射光谱。 | 化学 | 单位自有资金 | 利用飞秒激光激发天线产生太赫兹波段的电磁辐射，对样品的太赫兹波段的时间谱进行扫描 | https://oss.labeye.cn/gxyq/imgs/20191210164055-FYCTiyQ9.png | 1927 | 仪器既可以委托检验也可以上机实验 | 无 | 无 | 广西壮族自治区 | 桂林市 | 七星区 | 金鸡路1号 |  | 张活 | 15078347839 | 103725979@qq.com | 桂林电子科技大学花江校区电子工程与自动化学院 | 541004 | [6 empty] | 100.00% | 自治区教育厅 | 桂林电子科技大学 | 分析仪器 | 光谱仪器 | 其他 | 2020-10-23 | 2024-12-30 | 2019-12-10
5dfc6e4093abbf4da075708f | 20123498 | 噪声分析仪 | N8975A | 无 |  | 信息与通信学院 | 040199 | 购置 | 否 | 75 | 美国 | 安捷伦 | 2012-01-01 | 专用 | N8975A | 1）频率范围：0MHz-40GHz； 2）带宽：100kHz-4MHz； 3）增益测量精度： &lt; 0.17 dB； 4）可完成变频、非变频器件测试；； 5）噪声源驻波：1.22:1； 6）兼容N4000系列和346X系列的噪声源； 7）可同时提供噪声系数和增益测量，并可以多种格式查看、打印和保存数据/显示； | 0MHz-40GHz频率范围的变频、非变频器件及电路的噪声测试 | 信息科学与系统科学,信息与系统科学相关工程与技术 | 单位自有资金 | 0MHz-40GHz频率范围的变频、非变频器件及电路的噪声测试 | https://oss.labeye.cn/gxyq/imgs/20191220152349-ZuGtd1ZO.png | 336 | 仪器既可以委托检验也可以上机实验 | 无 | 无 | 广西壮族自治区 | 桂林市 | 七星区 | 桂林电子科技大学花江校区 |  | 韦保林 | 15507833348 | 1792096605@qq.com | 桂林电子科技大学花江校区 | 541004 | [6 empty] | 100.00% | 自治区教育厅 | 桂林电子科技大学 | 电子测量仪器 | 通用电子测量仪器 | 其他 | 2020-10-23 | 2024-01-13 | 2019-12-20
5df7440ae83a675754629ebd | 20123645 | 电子束加工集成系统 | 无 | 无 |  | 机电工程学院 | 120402 | 购置 | 否 | 223.3 | 中国 | 桂林奇达机电科技有限公司 | 2012-01-01 | 专用 | SEB6/60/40/30/ | 电子束熔炼：40kW，60kV；电子束焊接：6kW，60kV；电子束扫描：6kW，60kV; 电子束区熔：20kW，61kV。 | 电子束熔炼、电子束焊接、电子束表面处理、电子束区熔 | 材料科学,机械工程 | 单位自有资金 | 金属材料焊接、表面强化处理 | https://oss.labeye.cn/gxyq/imgs/20191216164455-izM9Z3EI.jpg | 242 | 仪器既可以委托检验也可以上机实验 | 无 | 无 | 广西壮族自治区 | 桂林市 | 七星区 | 金鸡路1号 |  | 刘海浪 | 13768749062 | hyp@guet.edu.cn | 桂林市金鸡路1号 | 541004 | [6 empty] | 100.00% | 自治区教育厅 | 桂林电子科技大学 | 工艺实验设备 | 加工工艺实验设备 | 电加工工艺实验设备 | 2020-10-23 | 2024-01-13 | 2019-12-16
5858e3c41893b07080a346c2 | 20124065 | X射线衍射仪 | X-Ray diffractometer | 无 |  | 材料科学与工程学院 | 010301 | 购置 | 否 | 169.63 | 荷兰 | PANalytical荷兰帕纳科 | 2012-07-01 | 专用 | Empyrean PIXcel3D | 最大输出功率3kW 最小可控步长 0.0001° 整机重现性0.001、可进行0维、1维测试及动态观测2维德拜环变化、测温范围11 K-1473K、角度测试范围：-110º≤2θ≤168º | 1）对单晶、多晶和非晶样品进行结构参数分析。 2）物相鉴定和定量分析、室温至高温段的物相分析。 3）晶胞参数测定、多晶X-射线衍射的指标化以及晶粒尺寸和结晶度的测定。 | 材料科学 | 地方财政资金 | 测量材料X射线衍射图谱 | https://oss.labeye.cn/gxyq/imgs/20191220162708-IG3endB3.png | 932 | 仪器仅限上机使用 | 无 | 无 | 广西壮族自治区 | 桂林市 | 七星区 | 金鸡路1号 |  | 杜玉松 | 15296008093 | 1392025503@qq.com | 广西桂林市七星区桂林电子科技大学花江材料学院 | 541004 | [6 empty] | 100.00% | 自治区教育厅 | 桂林电子科技大学 | 分析仪器 | X射线仪器 | X射线衍射仪 | 2020-10-23 | 2024-01-13 | 2016-12-20
5dfbaa34ec64780b58d261b9 | 20124066 | 热分析系统 | 无 | 无 |  | 材料科学与工程学院 | 990000 | 购置 | 否 | 110.73 | 美国 | TA公司 | 2012-07-01 | 通用 | DSC-Q2000 | 该台大型仪器设备最大加热温度可以达到1300℃ | 相变温度测试 | 材料科学 | 地方财政资金 | 相图的实验测定 | https://oss.labeye.cn/gxyq/imgs/20191220004137-iQRm8uFj.png | 850 | 仪器仅限委托检验 | 200.00元/时 | 无 | 广西壮族自治区 | 桂林市 | 七星区 | 金鸡路1号 | 850 | 姚青荣 | 18207735160 | duyusong@guet.edu.cn | 广西区桂林市七星区金鸡路1号（桂林电子科技大学花江校区第四教学楼4108-3室） | 541004 | [6 empty] | 100.00% | 自治区教育厅 | 桂林电子科技大学 | 其他仪器 | 其他 | 其他 | 2020-10-23 | 2024-01-13 | 2019-12-20
5860b87e1893b04310836310 | 20124146 | 振动样品磁强计电磁铁 | 无 | 无 |  | 材料科学与工程学院 | 119900 | 购置 | 否 | 28.96 | 中国 | 深圳斯威特电源设备公司 | 2012-07-01 | 专用 | HH-20 | 性能技术指标 标准规格 高磁场均匀性选件 磁铁极头直径： 50 mm (1.96 in) 150 mm( 5.9 in) 线圈： 740EMSC – 1 in测试感应线圈 730ESC – 2 in测试感应线圈 磁铁间距： 最小 最大 最小 最大 16.2 mm (0.64 in) 38.1 mm (1.5 in) 29 mm (1.14 in) 51 mm (2.0 in) 样品空间： <3.5 mm (0.14 in) <25.4 mm (1.0 in) <3.5 mm (0.14 in) <25.4 mm (1.0 in) 磁场 ( 有 ±1% 的偏差) ： 31 kOe 23 kOe 22.5 kOe 19.2 kOe 在16.2 mm 极头间距下灵敏度/ 噪音测试： 0.1 µemu at 0.1 s TC, 10 s/pt averaging 0.4 µemu at 0.1 s TC, 1.0 s/pt averaging 0.75 µemu at 0.1 s TC, 0.1 s/pt averaging 在29mm | 振动样品磁强计可用来测量各种粒子和连续磁介质材料，包括：声、视及数字数据磁带；柔性介质；磁光材料； 溅射和电镀薄膜材料，包括多层GMR，CMR，偏交换作用和自旋电子材料。 | 材料科学 | 其他资金 | 教育 | http://img.labeye.cn/2016/12/26/5860b7ec1893b0431083630f.doc | 1350 | 仪器既可以委托检验也可以上机实验 | 无 | 无 | 广西壮族自治区 | 桂林市 | 七星区 | 金鸡路1号 | 0 | 马垒 | 0773-2291434 | 1392025503@qq.com | 广西桂林市七星区桂林电子科技大学花江校区材料学院 | 541004 | [6 empty] | 100.00% | 自治区教育厅 | 桂林电子科技大学 | 特种检测仪器 | 其他 | 其他 | 2020-10-23 | 2019-12-23 | 2016-12-26
5850c2781893b0915ce51d0e | 20124514 | DBStor（30TB_NVSD） | DBStor（30TB_NVSD） | 无 |  | 商学院 | 130201 | 购置 | 否 | 21 | 中国 | 曙光信息产业有限公司 | 2012-07-01 | 专用 | DBSTOR | 容量：30TB.数据备份系统，针对用户复杂应用环境下数据的集中备份，对各种异构平台的操作系统，应用系统及文件数据提供全方位的数据保护。 | 数据备份系统，针对用户复杂应用环境下数据的集中备份，对各种异构平台的操作系统，应用系统及文件数据提供全方位的数据保护。 | 计算机科学技术 | 单位自有资金 | 数据备份系统，针对用户复杂应用环境下数据的集中备份，对各种异构平台的操作系统，应用系统及文件数据提供全方位的数据保护。 | http://img.labeye.cn/2016/12/14/5850bfe91893b0915ce51cfc.jpg | 15120 | 仪器仅限上机使用 | 按照容量计算，15G起，每月10元。 | 无 | 广西壮族自治区 | 桂林市 | 七星区 | 桂林电子科技大学金鸡岭校区 | 0 | 龙斌 | 18677373076 | 29130961@qq.com | 桂林市七星区桂林电子科技大学金鸡岭校区 | 541004 | [6 empty] | 100.00% | 自治区教育厅 | 桂林电子科技大学 | 计算机及其配套设备 | 服务器 | 服务器 | 2020-10-23 | 2019-12-23 | 2016-12-14
5850c5541893b0915ce51d16 | 20124521 | 曙光DS600-F20 | DS600-F20 | 无 |  | 信息与通信学院 | 130201 | 购置 | 否 | 25 | 中国 | 曙光信息产业有限公司 | 2012-07-01 | 专用 | DS600-F20 | DS600-F20采用专业的ASIC667硬件校验芯片，拥有8条8Gb FC 主机通道，磁盘通道采用SAS 6GB技术，幵配置2条6Gb高速SAS扩展通道，可保证了整个系统的高处理能力和运行速度。 | 曙光DS600-F20磁盘存储系统具备卓越的数据保护功能，通过快照，卷复制/镜像等多种技术，最大限度的保障关键业务数据的完整性和连续性。 | 计算机科学技术 | 单位自有资金 | 曙光DS600-F20磁盘存储系统具备卓越的数据保护功能，通过快照，卷复制/镜像等多种技术，最大限度的保障关键业务数据的完整性和连续性。 | http://img.labeye.cn/2016/12/14/5850c3511893b0915ce51d15.jpg | 15120 | 仪器仅限委托检验 | 按照容量计算，15G起，每月10元。 | 无 | 广西壮族自治区 | 桂林市 | 七星区 | 桂林电子科技大学金鸡岭校区 | 0 | 龙斌 | 18677373076 | 29130961@qq.com | 桂林市七星区桂林电子科技大学金鸡岭校区 | 541004 | [6 empty] | 100.00% | 自治区教育厅 | 桂林电子科技大学 | 计算机及其配套设备 | 服务器 | 服务器 | 2020-10-23 | 2019-12-20 | 2016-12-14
5850ca061893b0915ce51d23 | 20124522 | 曙光DS600-F20 | DS600-F20 | 无 |  | 信息与通信学院 | 130201 | 购置 | 否 | 25 | 中国 | 曙光信息产业有限公司 | 2012-07-01 | 专用 | DS600-F20 | DS600-F20采用专业的ASIC667硬件校验芯片，拥有8条8Gb FC 主机通道，磁盘通道采用SAS 6GB技术，幵配置2条6Gb高速SAS扩展通道，可保证了整个系统的高处理能力和运行速度。 | 曙光DS600-F20磁盘存储系统具备卓越的数据保护功能,，通过快照，卷复制/镜像等多种技术，最大限度的保障关键业务数据的完整性和连续性。 | 计算机科学技术 | 单位自有资金 | 磁盘存储系统具备卓越的数据保护功能,，通过快照，卷复制/镜像等多种技术，最大限度的保障关键业务数据的完整性和连续性。 | http://img.labeye.cn/2016/12/14/5850c9091893b0915ce51d1d.jpg | 15120 | 仪器仅限委托检验 | 按照容量计算，15G起，每月10元。 | 无 | 广西壮族自治区 | 桂林市 | 七星区 | 桂林电子科技大学金鸡岭校区 | 0 | 龙斌 | 18677373076 | dsroffic@guet.edu.cn | 桂林市七星区桂林电子科技大学金鸡岭校区 | 541004 | [6 empty] | 100.00% | 自治区教育厅 | 桂林电子科技大学 | 计算机及其配套设备 | 服务器 | 服务器 | 2020-10-23 | 2019-12-20 | 2016-12-14
5dfc38e193abbf4da07565f9 | 20130717 | 多功能遗传分析仪 | 无 | 无 |  | 生命与环境科学学院 | 090299 | 购置 | 否 | 95.5 | 美国 | 美国贝特曼库尔特公司 | 2013-01-01 | 专用 | GEXP | "GenomeLab GeXP遗传分析系统（单板，A62684），一次性处理96个样品孔，1×96孔板规格 GenomeLab GeXP遗传分析系统（双板，A26572），一次性处理192个样品孔，2×96孔板规格 同一台仪器可完成DNA测序、片段分析和2-40重定量表达谱分析 LPA胶（线性聚丙烯酰胺凝胶）——优化分辨率 内涂层毛细管阵列 4波长激光激发荧光检测 96孔板盛装样本进入毛细管前自动实现在线变性 自动上样、自动灌胶、自动凝胶替换、自动排气泡和自动光学系统校准 单次设置即可在一块板上完成基因表达分析、DNA测序、片段分析工作 基于Windows XP操作系统设计 尺寸：高×宽×深（cm），94×61×66 重量：81.6kg 电源：100-240V，5A，50/60Hz 激发光：双二极管激光 " | GenomeLab GeXP遗传分析系统能够为您提供分子生物学完整的解决方案。除了多重基因表达定量外，它还能够进行测序和片段分析。最难能可贵的是，所有这些应用，都能集中在同一块板上一次性完成。 | 基础医学,临床医学,预防医学与公共卫生学 | 单位自有资金 | 医学诊断，基因测序 | https://oss.labeye.cn/gxyq/imgs/20191220105837-oVisBdFp.jpg | 541 | 仪器仅限委托检验 | 无 | 无 | 广西壮族自治区 | 桂林市 | 灵川县 | 花江校区 | 21 | 赵飞骏 | 18589940894 | chengfang@guet.edu.cn | 桂林电子科技大学花江校区生命与环境科学学院 | 541004 | [6 empty] | 100.00% | 自治区教育厅 | 桂林电子科技大学 | 医学诊断仪器 | 影像诊断仪器 | 其他 | 2020-10-23 | 2024-01-13 | 2019-12-20
5850ba421893b0915ce51cbe | 20130718 | 全数字流式细胞分析仪 | Digital flow cytometry | 无 |  | 生命与环境科学学院 | 090101 | 购置 | 否 | 55.27 | 美国 | 贝克曼 | 2012-11-20 | 专用 | EPICS XL ADC | ★1、激发光源：空冷488nm氩离子激光，单激光可同时激发和检测4色荧光 2、荧光激发： 2.1 荧光灵敏度：&lt;100MESF 2.2荧光分辨率：CV&lt;2% 2.3 检测参数： FSC、SSC、荧光1、荧光2、荧光3、荧光4、时间、比率 ★3、光学检测部分：聚焦无限远光学系统、高灵敏度流动池，插拔式可互换式光学滤片, 操作者可自行更换滤片,且更换后无需进行光路调整。 4、内置鞘液桶和清洗液，自动进行进样针内外壁冲洗 5、自动制作报告：内置多FlowPage功能 6、样本采集速度：设置高、中、低三档，具体速度视样本浓度而定,最高速度可达10000细胞/秒以上 7、信号处理： ★7.1 检测图像解晰度：所有参数都是100万道、20比特A/D转换器 7.2 数码信号处理器：光纤通讯搭载4个DSP 7.3 荧光补偿：正反4 X 4 ADC全矩阵高精度自动补偿 7.4 对数数据线性：+ 2.0% | 淋巴细胞亚群分析及计数（细胞免疫功能检测） 肿瘤细胞分析（倍体和标记物及粘附分子） 风湿病及强直性脊椎炎等自身免疫病 干细胞计数 高通量细胞因子测定（BBA，一个试验可同时做10种细胞因子，可替代ELISA试验） 白血病/淋巴瘤免疫分型 移植配型 感染监测 细菌耐药试验 | 生物学,基础医学,临床医学 | 单位自有资金 | 细胞自动分析 | https://oss.labeye.cn/2016/12/14/5850b8c21893b0915ce51ca6.jpg | 445 | 仪器仅限上机使用 | 无 | 无 | 广西壮族自治区 | 桂林市 | 灵川县 | 灵田乡西岸村 | 22 | 赵飞骏 | 18589940894 | chenzhcheng@163.com | 广西桂林市桂林电子科技大学 | 541004 | [6 empty] | 100.00% | 自治区教育厅 | 桂林电子科技大学 | 医学诊断仪器 | 临床检验分析仪器 | 血液分析仪 | 2020-10-23 | 2024-01-13 | 2016-12-14
5850bd551893b0915ce51cdf | 20130719 | 台式超速离心机 | Desktop Supercentrifuge | 无 |  | 生命与环境科学学院 | 090199 | 购置 | 否 | 38.67 | 美国 | 美国贝特曼库尔特公司 | 2012-12-30 | 专用 | MAX-XP | 1）转速：有多步速度设定及延迟启动功能，最大相对离心力超过100万g（1,000,000 g），空气冷却马达。2）温度：0℃～40℃可调，温度控制在设定温度±2℃。内设脱湿装置。*3）容量、工作时间：单次最大离心容量可达6 x 32.4 ml：最长工作时间99小时。4）安全性：4.1 具有自动锁定转头装置，当转头放至转轴上时，主机会将转头锁定；4.2 可置于生物安全柜内，转头内部设有液体防漏环，防止液体流入转头腔；4.3 可配用HEPA过滤膜，防止细菌进入大气。*4.4 可自动平衡，不平衡容许度达10%。5）环境：噪音 ＜50dBa，适应中国电源：220V 50/60Hz。6)操控性能：*6.1 具有中英文两种操作界面； *6.2 10个加速，11个减速速度选择*6.3真空度在面板上以阿拉伯数值显示（非高、中、低三档）； *6.4 可选远程监控和控制软件。 | 主要用于病毒及亚细胞组分的分离、蛋白质的分离纯化、脂蛋白的分离、利用氯化铯梯度作RNA沉淀、质粒DNA 等密度分离、纳米颗粒的分离等。 | 生物学,基础医学,临床医学 | 单位自有资金 | 无 | http://img.labeye.cn/2016/12/14/5850bc7a1893b0915ce51cd9.jpg | 779 | 仪器仅限上机使用 | 无 | 无 | 广西壮族自治区 | 桂林市 | 灵川县 | 灵田乡西岸村 | 0 | 陈真诚 | 15295885965 | chenzhcheng@163.com | 广西桂林市桂林电子科技大学 | 541004 | [6 empty] | 100.00% | 自治区教育厅 | 桂林电子科技大学 | 医学诊断仪器 | 临床检验分析仪器 | 其他 | 2020-10-23 | 2019-12-20 | 2016-12-14
5dfb3805ec64780b58d24d40 | 20130865 | 多功能自动调谐器 | 无 | 无 |  | 信息与通信学院 | 049900 | 购置 | 否 | 93.94 | 美国 | MAURY MICROWAVE CORPORATION | 2013-01-01 | 通用 | MT982bu01 | 测试频段：0.8-18GHz；功率容量100W； 匹配范围：10:1（最小值），15:1（典型值） 调谐器插损：不大于0.5dB | 具有天线转换，阻抗匹配和射频检测及最大输出功率的调谐处理能力 | 信息科学与系统科学 | 单位自有资金 | 电子、通信与自动控制技术 | https://oss.labeye.cn/gxyq/imgs/20191219164240-9Cw8U7UT.jpg | 116 | 仪器仅限委托检验 | 无 | 无 | 广西壮族自治区 | 桂林市 | 灵川县 | 尧山校区 |  | 陈永和 | 15877032381 | 304176485@qq.com | 广西区桂林市灵田乡尧山校区 | 541000 | [6 empty] | 100.00% | 自治区教育厅 | 桂林电子科技大学 | 电子测量仪器 | 其他 | 其他 | 2020-10-23 | 2024-01-13 | 2019-12-19
5dfb3ba5ec64780b58d24e41 | 20131308 | NI基于Pele的无线信号测试平台 | NI USRP | 无 |  | 信息与通信学院 | 049900 | 购置 | 否 | 72.5 | 美国 | 国家仪器（NI) | 2017-09-19 | 通用 | NI USRP-2943R | "带宽：40MHz-120Mhz 频段：1.2GHz-6GHz可调中心频率 2×2MIMO，可扩展至更高通道数MIMO系统 最大输出功率： 1.2 GHz-3.5 GHz： 50 mW-100 mW(17dBm-20dBm) 3.5 GHz-6 GHz： 5 mW-32 mW(7dBm-15dBm)" | USRP内部基本结构包含母板和子板，母板功能主要提供数字信号与模拟信号的转换，精细频率调谐以及其他DSP功能的所有功能模块，使其可以与使用UHD架构的其他USRP设备进行通信。母板上主力的信号主要集中在基带与中频信号，子板主要负责射频段信号的处理。 | 电子与通信技术 | 单位自有资金 | 认知无线电、通信编解码、频谱感知方法等 | https://oss.labeye.cn/gxyq/imgs/20191219165745-b63EYxbe.jpg | 330 | 仪器仅限委托检验 | 100元/小时 | 无 | 广西壮族自治区 | 桂林市 | 七星区 | 金鸡路1号 |  | 刘争红 | 18978381211 | lxhguet@guet.edu.cn | 桂林电子科技大学花江校区信息与通信学院 | 541000 | [6 empty] | 100.00% | 自治区教育厅 | 桂林电子科技大学 | 电子测量仪器 | 其他 | 其他 | 2020-10-23 | 2024-12-30 | 2019-12-19
5df8eaea9c356b435c334308 | 20131378 | 三座标非接触测量机 | 无 | 无 |  | 机电工程学院 | 039900 | 购置 | 否 | 114.43 | 中国 | 海克斯康测量技术（青岛）公司 | 2013-01-01 | 专用 | Optivperformance | "非接触式三坐标测量设备：（1）非接触测量精度2.0+L/300 (μm)；（2）测量范围300×200×200mm；（3）使用环境：温度(20±2)℃，湿度40%-70% ，温度梯度1℃/m，温度变化 1℃/h. | 三坐标测量仪是指在一个六面体的空间范围内，能够表现几何形状、长度及圆周分度等测量能力的仪器，又称为三坐标测量机或三坐标量床。三坐标测量仪可以接触或非接触等方式传递讯号，三个轴的位移测量系统（如光栅尺）经数据处理器或计算机等计算出工件的各点（x，y，z）及各项功能测量的仪器”。三坐标测量仪的测量功能应包括尺寸精度、定位精度、几何精度及轮廓精度等。 | 机械工程 | 单位自有资金 | 样品表面形状、形貌和几何误差的非接触检测 | https://oss.labeye.cn/gxyq/imgs/20191217224558-fDs0QkIc.jpg | 390 | 仪器仅限委托检验 | 800/次（不超过4小时），2000/天 | 无 | 广西壮族自治区 | 桂林市 | 七星区 | 桂林电子科技大学校区 |  | 唐哲敏 | 13677738696 | 410138565@qq.com | 灵田乡西岸村桂林电子科技大学花江校区机电大楼121 | 541004 | [6 empty] | 100.00% | 自治区教育厅 | 桂林电子科技大学 | 计量仪器 | 其他 | 其他 | 2020-10-23 | 2024-01-13 | 2019-12-17
5df8fa269c356b435c33453d | 20131540 | 电液伺服动静试验机 | 无 | 无 |  | 机电工程学院 | 020101 | 购置 | 否 | 125.17 | 美国 | 美国MTS公司 | 2013-01-01 | 专用 | MTS-370-2.0 | 测量范围 2-100%力值精度 ≤±1%位移精度 FS ±0.5%最大幅度 ±60 mm拉伸空间 130 mm总功率 3 kW液压源流量 3.5 L/min外型尺寸 mm(L×W×H)主机500×500×1350液压源 500×700×500 | (1)主机采用双立柱式结构。(2)要对金属和非金属材料进行对称循环疲劳试验。同时也可进行静态拉伸等相关试验。(3)测控系统采万能试验卡及伺服阀，可实现试验全过程的自动控制，全部键盘操作。(4)具有负荷、位移、变形三种控制方式及控制方式之间的平滑转换功能，自动采集处理试验数据，绘制试验曲线，打印试验报告。 | 机械工程 | 单位自有资金 | 科研，用于材料和零部件的动静态力学性能试样 | https://oss.labeye.cn/gxyq/imgs/20191217234602-yjM5QUAQ.jpg | 213 | 仪器仅限委托检验 | 无 | 无 | 广西壮族自治区 | 桂林市 | 灵川县 | 桂林电子科技大学花江校区机电大楼 |  | 秦红波 | 18178741032 | caimiao105@163.com | 灵田乡西岸村桂林电子科技大学花江校区机电大楼 | 541004 | [6 empty] | 100.00% | 自治区教育厅 | 桂林电子科技大学 | 物理性能测试仪器 | 力学性能测试仪器 | 材料试验机 | 2020-10-23 | 2024-01-13 | 2019-12-17
5dfc8a2110fd9227ecd33ff5 | 20132207 | 综合物性测量系统 | 无 | 无 |  | 材料科学与工程学院 | 019900 | 购置 | 否 | 398.74 | 美国 | 美国Quantum Design公司 | 2013-01-09 | 专用 | PPMS-9 | <div>温度范围：1.9-400 K，可以实现连续变温</div><div>高温选件：300-1000K，可以实现连续变温</div><div>磁场范围： ±9 T&nbsp;</div><div>磁场分辨率：0.1 Oe</div><div>变场速率：最大200 Oe/s</div><div>测量灵敏度</div><div>交流磁化率： 2×10^-8 emu</div><div>直流磁化强度： 2.5×10^-5 emu</div> | <div>1. 电输运性质测量</div><div>&nbsp; &nbsp; &nbsp; &nbsp;2. 磁学性质测量(例如：磁化强度，磁滞廻线，矫顽力，交流和直流磁化率，各向异性等)</div><div>&nbsp; &nbsp; &nbsp; &nbsp;3. 热学性质测量</div> | 材料科学 | 中央财政资金 | <div>1. 电输运性质测量</div><div>&nbsp; &nbsp; &nbsp; &nbsp;2. 磁学性质测量(例如：磁化强度，磁滞廻线，矫顽力，交流和直流磁化率，各向异性等)</div><div>&nbsp; &nbsp; &nbsp; &nbsp;3. 热学性质测量</div> | https://oss.labeye.cn/gxyq/imgs/20191220164514-PDzP2Iv0.png | 4300 | 仪器仅限委托检验 | 无 | 无 | 广西壮族自治区 | 桂林市 | 七星区 | 桂林电子科技大学花江校区 |  | 张鑫 | 18377330616 | zhangxingd@guet.edu.cn | 广西桂林 桂林电子科技大学花江校区 | 541004 | [6 empty] | 100.00% | 自治区教育厅 | 桂林电子科技大学 | 分析仪器 | 其他 | 其他 | 2020-10-23 | 2023-02-02 | 2019-12-20
5df8cc5a9c356b435c333e78 | 20132601 | 全场扫描激光测振仪 | 无 | 无 |  | 机电工程学院 | 119900 | 购置 | 否 | 94.57 | 德国 | 德国polytec公司 | 2013-01-01 | 通用 | PSV-400-H4 | "激光测振系统的技术参数： 1、最大扫描速度可达50点/s； 2、扫描角： ； 3、最大振动速度：10m/s； 4、最大振动位移：100mm； 5、精度： 1%； 6、扫描点数：1-512 512点； 7、FFT最大线数：6400线。" | 激光测振系统主要应用于产品的振动动态特性测试，能便捷、准确地得到测试对象的固有频率与振型。其主要特点为：非接触式测量、精度高和效率高。传统的振动动态特性采集仪必须在测试对象的表面粘贴传感器进行数据采集，其必然引入附加质量产生测试误差。激光测振系统为非接触式测量，能在不易粘贴传感器的高温、高电压等危险场合与传感器附加质量引起较大误差的情况下进行测试。 | 机械工程,土木建筑工程,交通运输工程 | 单位自有资金 | 测试对象的固有频率与振型 | https://oss.labeye.cn/gxyq/imgs/20191217203538-xoljWWU5.jpg | 240 | 仪器仅限委托检验 | 无 | 无 | 广西壮族自治区 | 桂林市 | 七星区 | 桂林市金鸡路1号 | 120 | 刘夫云 | 13737720321 | 1355273765@qq.com | 桂林市金鸡路1号 | 541004 | [6 empty] | 100.00% | 自治区教育厅 | 桂林电子科技大学 | 特种检测仪器 | 其他 | 其他 | 2020-10-23 | 2023-02-02 | 2019-12-17
5860aed61893b043108362d2 | 20132655 | 聚合物流变工作站 | Polymer Rheology Workstation | 无 |  | 材料科学与工程学院 | 119900 | 购置 | 否 | 40 | 中国 | 长春市智能仪器设备有限公司 | 2013-01-01 | 专用 | ZJL-400 | 1.密炼转矩流变仪：最大输出扭矩：0-195N.m；扭矩测量范围: 0-200 N.m；扭矩测量精度: 0.5 %F.S；输出转速范围: 0-200 rpm；速度控制精度: 0.5 %F.S；温度控制范围: 室温-400℃；温度控制精度: ±1℃；转子速度比：2:3；密炼腔容积：55 cm3；加热区数量: 3区；熔体温度控制精度: ±1℃；最高工作温度: 400℃。 2.挤出式毛细管流变仪： （1）挤出机：最大输出扭矩：0-238N.m；输出转速范围: 0-120 rpm；速度控制精度: 0.5 %F.S；压力测量精度: 0.2 %F.S；温度控制范围: 室温-400℃；温度控制精度: ±1℃；加热/冷却区数量: 3区；最高工作温度: 400℃；温度控制精度: ±1℃；螺杆直径：20mm；长径比L/D: 25/1。 （2）毛细管口模1直径、长径比L/D：Φ1mm；L/D=15/20/30；口模2直径、长径比L/D：Φ2mm，L/D=20/30/40；加热功率：420w；最高温度：400℃；称重量程：0~4100g；称重精度：±0.1g；称重重复度：±0.1g。 | 1.测量聚合物材料在加工过程中的分散性能、流动行为及结构变化(交联、热稳定性等)； 2.研究多组分聚合物材料的混合、材料的动态稳定性以及螺杆转速对加工性能的影响； 3.研究热固性树脂的交联固化和橡胶的硫化性能。 | 材料科学 | 单位自有资金 | 材料科学；教育学 | http://img.labeye.cn/2016/12/26/5860ae2b1893b043108362cd.doc | 340 | 仪器既可以委托检验也可以上机实验 | 无 | 无 | 广西壮族自治区 | 桂林市 | 七星区 | 金鸡路1号 | 0 | 韩飞雪 | 0773-2291434 | 1392025503@qq.com | 广西桂林市七星区桂林电子科技大学花江校区材料学院 | 541004 | [6 empty] | 100.00% | 自治区教育厅 | 桂林电子科技大学 | 特种检测仪器 | 其他 | 其他 | 2020-10-23 | 2019-12-23 | 2016-12-26
5df8f7ff9c356b435c3344f1 | 20132737 | 超声波扫描显微镜 | 无 | 无 |  | 机电工程学院 | 010803 | 购置 | 否 | 137.23 | 德国 | 德国PAV公司 | 2013-06-01 | 专用 | SAM300 | 320mm*320mm，X-Y轴扫描重复精度：±0.1mm，换能器频率：15MHz、30MHz、35MHz、50MHz、100MHz、110MHz、230MHz和400MHz | 各种材料和部件提供内部显微观测 | 材料科学,机械工程 | 单位自有资金 | 科研，各种材料和部件提供内部显微观测 | https://oss.labeye.cn/gxyq/imgs/20191217234458-FhrdKWMl.jpg | 1090 | 仪器仅限委托检验 | 无 | 无 | 广西壮族自治区 | 桂林市 | 灵川县 | 桂林电子科技大学花江校区机电大楼 |  | 李望云 | 15717736573 | caimiao105@163.com | 灵田乡西岸村桂林电子科技大学花江校区机电大楼 | 541004 | [6 empty] | 100.00% | 自治区教育厅 | 桂林电子科技大学 | 分析仪器 | 显微镜及图像分析仪器 | 扫描探针显微镜 | 2020-10-23 | 2024-01-13 | 2019-12-17
5dfaee8bec64780b58d23b94 | 20133122 | 电动车电池测试系统 | 无 | 无 |  | 电子工程与自动化学院 | 040199 | 购置 | 否 | 65.61 | 美国 | 美国arbin仪器公司 | 2013-06-01 | 专用 | EVTS | 1.测量系统可以进行电池、超级电容组循环寿命试验；电池、超级电容组容量试验；电池、超级电容组内阻试验；电池、超级电容组充电特性试验；电池、超级电容组放电特性试验；电池、超级电容组荷电保持能力试验；电池、超级电容组充放电效率试验；电池、超级电容组过充、过放速率承受能力试验；电池、超级电容组温度特性试验；电池、超级电容组单体电池电压测试；电池、超级电容组模拟测试； 2.测试电压范围20-400V，电压测控精度+/- 0.1% FSR（满量程）； 3.最大冲放电流200A，最大电流可放最低电压20V@400A，电流电压分辨率 16位； 4.通信接口采用网线接口和CAN总线接口； 5.测试软件可以实现恒流、恒压、斜坡、阶梯、脉冲、公式，恒功率、恒负载，可编程控制等功能，最大采样速度20ms-100ms/每点/每通道； 6.安全保护达到：停电、过压、过热、计算机故障等安全保护；设备自身的过压、过流等保护；由于测试人员的误操作引起的短路、电池电极正反接错等的保护。 | 电动车电池性能测试研究。 | 动力与电气工程 | 单位自有资金 | 电动车电池性能测试 | https://oss.labeye.cn/gxyq/imgs/20191219113917-dMb37yYH.JPG | 1308 | 仪器仅限委托检验 | 无 | 无 | 广西壮族自治区 | 桂林市 | 七星区 | 金鸡路1号 |  | 黄源 | 13978391897 | 6146785@qq.com | 桂林电子科技大学花江校区电子工程与自动化学院 | 541004 | [6 empty] | 100.00% | 自治区教育厅 | 桂林电子科技大学 | 电子测量仪器 | 通用电子测量仪器 | 其他 | 2020-10-23 | 2024-12-30 | 2019-12-19
5df8c2b59c356b435c333d07 | 20133693 | 机械动力学与故障仿真试验台 | MG2010,DPS,RDTRS | 无 |  | 机电工程学院 | 020406 | 购置 | 否 | 202.52 | 美国 | SPECVTRA QUEST INC | 2013-06-01 | 专用 | MG2010 | "1、WTD包括全套设备和6个故障齿轮、6个故障轴承。 2、 DPS包括全套设备和20个故障齿轮和20个故障轴承、2根传动轴等。 3、RDTRS包括全套设备和1套油膜涡动组件、10个故障齿轮、1套摩擦组件、1套非平衡组件、2根传动轴等。 4、MFS包括全套设备和3个故障斜齿轮、10个故障轴承、3根传动轴、4个转盘、5-8个故障电机等。 " | 为旋转机械与机电设备动力学和故障仿真试验台提供一个基本的平台。包含对某些机械结构（风力发电机组、转子系统、传动系统）中特殊现象的深入研究需要附加的配件，如：偏心转子、歪曲转子、中心弯曲转子轴、不同联轴器、共振/临界转速、不同轴承、齿轮故障模拟、带、齿轮传动和刹车系统模拟、多弹簧/冲程回转机构模拟、阻尼配件、泵系统故障、故障电机、力传感器、油膜涡动等，实现典型机械结构动态特性、典型机械元件故障模拟仿真等功能。 | 机械工程 | 单位自有资金 | 机电设备故障诊断 | https://oss.labeye.cn/gxyq/imgs/20191217194703-Y4UwgRJa.jpg | 120 | 仪器仅限委托检验 | 无 | 无 | 广西壮族自治区 | 桂林市 | 七星区 | 金鸡路1号 |  | 胡超凡 | 17777322532 | jiangzhansi@gmail.com | 广西桂林市金鸡路1号 | 541004 | [6 empty] | 100.00% | 自治区教育厅 | 桂林电子科技大学 | 物理性能测试仪器 | 声学振动仪器 | 振动仪 | 2020-10-23 | 2024-01-13 | 2019-12-17
5df7494de83a67575462a024 | 20134204 | 高速三维变形和轨迹检测系统 | 无 | 无 |  | 机电工程学院 | 110203 | 购置 | 否 | 84.1 | 中国 | 陕西恒通智能机器有限公司 | 2013-10-01 | 专用 | HS340 | （1）像元大小：5.5 μm×5.5 μm； （2）应变测量精度：0.02%； （3）应变测量视场面积：10 mm2~5 m2； （4）应变图像匹配精度：0.01 pixel（像素）； （5）图像点识别精度：0.02 pixel（像素）； （6）变形测量精度：与幅面有关，最高达0.01 mm； （7）高速相机：222万像素； （8）应变测量范围：0.02%~500%； （9）帧频：340 fps。 | 它是一种非接触式的三维光学测量系统，可用于分析、计算和记录被测物体的变形信息、运动信息以及动态过程。 | 材料科学,机械工程 | 单位自有资金 | 科研，分析被测物体的应变等 | https://oss.labeye.cn/gxyq/imgs/20191216170348-zvC22Jcg.jpg | 436 | 仪器仅限委托检验 | 无 | 无 | 广西壮族自治区 | 桂林市 | 灵川县 | 桂林电子科技大学花江校区 |  | 马建平 | 18677388027 | y-lianfa@163.com | 桂林市金鸡路1号桂林电子科技大学东区19-04信箱 | 541004 | [6 empty] | 100.00% | 自治区教育厅 | 桂林电子科技大学 | 特种检测仪器 | 超声检测仪器 | 低频超声导波管道减薄远程检测系统 | 2020-10-23 | 2024-01-13 | 2019-12-16
5858e41c1893b07080a346c9 | 20134646 | 实时频谱分析仪 | Real time spectrum analyzer | 无 |  | 信息与通信学院 | 040108 | 购置 | 否 | 48.92 | 德国 | 罗德与施瓦茨 | 2013-07-01 | 通用 | FSVR13 | "频率范围10 Hz至13.6 GHz; 40 MHz实时分析带宽 实时射频带宽100Hz 至 40MHz A/D转换器128 Msample/s,16 bit 加窗类型：布莱克曼-哈里斯、高斯、平顶、矩 形、汉宁、凯塞 每条迹线的测量点数801 分辨率带宽RF实时射频带宽/(100 至 400) 每秒测量的频谱数量250 000/s 屏幕更新速度30/s 可记录的事件最短时间（功率显示正确）24μs 检波器平均值(线性或RMS), 最大峰值、最小 峰值、采样值 迹线函数清除/写入、最大值保持、最小值保 持、平均值 可检测信号最短时长25 ns (nom.) 实时频谱图显示 实时频谱显示并具有驻留功能 基于频率模板的触发 " | FSVR13能以高达40MHz的量程无缝化测量和显示时域频谱，可无遗漏的检测调频、宽带带通信号的截获和分析；跳频信号和软件无线电信号信号的观测和分析。 | 信息科学与系统科学 | 单位自有资金 | 教育 | http://img.labeye.cn/2016/12/20/5858e4191893b07080a346c8.JPG | 0 | 仪器既可以委托检验也可以上机实验 | 无 | 无 | 广西壮族自治区 | 桂林市 | 七星区 | 金鸡路1号 | 0 | 刘争红 | 15977329009 | giet.liu@163.com | 广西区桂林市金鸡路1号 | 541004 | [6 empty] | 100.00% | 自治区教育厅 | 桂林电子科技大学 | 电子测量仪器 | 通用电子测量仪器 | 频谱分析仪 | 2020-10-23 | 2019-12-23 | 2016-12-20
586201951893b0446883730f | 20137949 | 傅立叶变换红外光谱仪 | 无 | 无 |  | 材料科学与工程学院 | 110599 | 购置 | 否 | 35.11 | 美国 | 美国赛默飞世尔科技公司 | 2012-11-01 | 专用 | Nicolet 6700 | 1.干涉仪：数字化连续动态调整（D.S.P），速度达每秒130.000次，保证瞬时与长时间检测的超高稳定性 2.光谱范围：27000cm-1~15cm-1(选择不同的光源、分束器、检测器组合) 3.分辨率：优于0.09cm-1 4.峰-峰噪音值：小于8.68*10-6AU（1分钟扫描，4cm-1分辨率）（AU：Absorbance Unit），S/N比50,000:1（1分钟扫描，4cm-1分辨率） 5.全光谱范围线性度：小于0.07% 6.波数精度：优于0.005cm-1 7.快速扫描：65,95张光谱/秒，可升级至90,130张光谱/秒（16 cm-1/32 cm-1分辨率） 8. 联机功能：具有五个标准的外接光路输出口，可以联机FT-Raman, GC-IR, TGA-IR, LC-IR, 红外显微镜，另外还可连接标准辅助光学台，用已完成更多的联机实验 | 适用于液体、固体、气体、金属材料表面镀膜等样品。它可以检测样品的分子结构特征，还可对混合物中各组份进行定量分析，本仪器的测量范围为4000～400 cm-1。 | 材料科学 | 单位自有资金 | 教育 | http://img.labeye.cn/2016/12/27/586201111893b0446883730e.doc | 1721 | 仪器仅限上机使用 | 无 | 无 | 广西壮族自治区 | 桂林市 | 七星区 | 金鸡路1号 | 0 | 褚海亮 | 0773-2291434 | 1392025503@qq.com | 广西桂林市七星区桂林电子科技大学花江校区材料学院 | 541004 | [6 empty] | 100.00% | 自治区教育厅 | 桂林电子科技大学 | 特种检测仪器 | 光电检测仪器 | 其他 | 2020-10-23 | 2019-12-23 | 2016-12-27
58578b3b1893b06e446a45c6 | 20137951 | 元素分析仪 | 无 | 无 |  | 材料科学与工程学院 | 010799 | 购置 | 否 | 58.95 | 德国 | 德国Elementar公司 | 2013-10-01 | 专用 | Vario el cube | 1) 操作模式：CHNS 2) *检测方式：采用吸附解析气体分离方式，采用热导（TCD）检测器； 3) *样品秤量范围：最大可达1.5g； 4) *测量范围（绝对含量）： Carbon （碳） 0－150mg（OR100%） Hydrogen （氢） 0－15mg（OR100%） Nitrogen （氮） 0－100mg（OR100%） Sulpher （硫） 0－18mg（OR100%） Oxygen （氧） 0－6mg （选件） Cl: 0-2 mg（选件） 5） 分析时间：CHNS同时测定≤10分钟， 6）*进样器：60位自动进样器，（万分之一天平称量样品后，）在自动进样器中可放入单个或全部的样品，并可在测定中随时放入样品； 7）*所需气体：载气为氦气（纯度99.995%），燃烧气为氧气（纯度99.995%）；不需要压缩空气或氮气等第三种辅助气体。 | 对金属材料中各含量的分析 | 材料科学 | 其他资金 | 元素分析、成分测定 | https://oss.labeye.cn/gxyq/imgs/20191220150648-tHHHXGik.jpg | 240 | 仪器仅限上机使用 | 无 | 无 | 广西壮族自治区 | 桂林市 | 七星区 | 金鸡路1号 |  | 邹勇进 | 13635187300 | 29130961@qq.com | 广西桂林市七星区桂林电子科技大学花江校区材料学院 | 541004 | [6 empty] | 100.00% | 自治区教育厅 | 桂林电子科技大学 | 分析仪器 | 电化学仪器 | 其他 | 2020-10-23 | 2023-02-02 | 2016-12-19
585791b81893b06e446a462e | 20137952 | 全自动氧弹热量计 | Automatic oxygen bomb calorimeter | 无 |  | 材料科学与工程学院 | 029900 | 购置 | 否 | 49.18 | 美国 | 美国Parr公司 | 2013-09-01 | 专用 | 6400 | 最大热容量：33000焦（8000卡）； 量热计类型：等温式； 相对标准偏差：0.1%； 温度分辨率：0.0001℃； 温度控制：全自动加热制冷循环控制； 每小时测量次数：6-8次/小时； 数据存储：1000次； 水填充：自动； 氧气填充：自动；氧弹清洗：自动； 氧弹容积：250毫升；氧弹承压：200atm； | 主要用于固体和液体燃料或其他可燃烧的材料发热量的测定 | 材料科学 | 单位自有资金 | 按照规定 | http://img.labeye.cn/2016/12/19/585790fb1893b06e446a4627.doc | 1350 | 仪器既可以委托检验也可以上机实验 | 无 | 无 | 广西壮族自治区 | 桂林市 | 七星区 | 金鸡路1号 | 0 | 邹勇进 | 13635187300 | 29130961@qq.com | 广西桂林市七星区桂林电子科技大学花江校区材料学院 | 541004 | [6 empty] | 100.00% | 自治区教育厅 | 桂林电子科技大学 | 物理性能测试仪器 | 其他 | 其他 | 2020-10-23 | 2019-12-23 | 2016-12-19
5858e1231893b07080a34674 | 20137953 | 电感耦合等离子体发射光谱仪 | Inductively coupled plasma emission spectrometer | 无 |  | 材料科学与工程学院 | 010701 | 购置 | 否 | 74.49 | 美国 | 美国PerkinElmer 公司 | 2013-05-01 | 专用 | Optima 8000 | 1动态范围 ： 106，具有同时准确分析出中量（1%以上）、常量（0.01%）和微量（1ppm以下）元素的实际样品用户应用实例。具有同时准确分析主量（50%以上）和常量（0.01%）元素的实际样品用户应用实例。 2精密度 ：1ppm 混合多元素溶液。CV&lt;0.5%。 3 稳定性 ：短期精度：1小时RSD&lt;1%，（按0.5PPM的浓度，10次连续测定） 长期稳定性：4小时RSD&lt;1.5%（按0.5PPM的浓度，4小时测定）。 4分辨率 ：在200nm处，像素分辨率 ：0.003nm | 对各类样品中主量、微量及痕量元素的定性、半定量和定量分析 | 材料科学 | 其他资金 | 材料科学；教育学 | https://oss.labeye.cn/gxyq/imgs/20191220151900-9xAnDBGk.png | 234 | 仪器仅限上机使用 | 无 | 无 | 广西壮族自治区 | 桂林市 | 七星区 | 金鸡路1号 |  | 邹勇进 | 0773-2291434 | 1392025503@qq.com | 广西桂林市七星区桂林电子科技大学花江材料学院 | 541004 | [6 empty] | 100.00% | 自治区教育厅 | 桂林电子科技大学 | 分析仪器 | 电化学仪器 | 电化学传感器 | 2020-10-23 | 2023-02-02 | 2016-12-20
5858de571893b07080a34626 | 20137954 | 微波合成仪 | The Anton paar microwave synthesizer | 无 |  | 材料科学与工程学院 | 019900 | 购置 | 否 | 32.46 | 奥地利 | 奥地利安东帕公司 | 2013-09-01 | 专用 | multiwavapro | 最高压力：140bar 最高温度：260℃/310℃ 微波源：双磁控管 样品数量：0-64 炉腔级别：工业级 | 可以对样品进行微波消解、蒸发、有机提取、干燥等样品制备工作及微波合成反应，配置相关附件还可进行微波辅助UV消解和微波氧瓶燃烧消解操作。 | 材料科学 | 其他资金 | 教育 | http://img.labeye.cn/2016/12/20/5858ddb81893b07080a3460e.doc | 1650 | 仪器既可以委托检验也可以上机实验 | 无 | 无 | 广西壮族自治区 | 桂林市 | 七星区 | 金鸡路1号 | 0 | 孙立贤 | 0773-2291434 | 1392025503@qq.com | 广西桂林市七星区桂林电子科技大学花江材料学院 | 541004 | [6 empty] | 100.00% | 自治区教育厅 | 桂林电子科技大学 | 分析仪器 | 其他 | 其他 | 2020-10-23 | 2019-12-23 | 2016-12-20
5dfc496d93abbf4da07569df | 20137955 | 高压热重及导热系数仪 | 无 | 无 |  | 材料科学与工程学院 | 039900 | 购置 | 否 | 131.93 | 德国 | 林赛斯 | 2017-12-20 | 通用 | DDMS-9 | <div>可以用于-170 ℃—1800 ℃范围内特定压力气氛下（可达50/ 150bar）同时测定质量变化（TG）和热效应（ HDSC ）。高压热重TGA -DSC的主要用途:</div><div>•热解研究</div><div>•煤制气与生物质制气</div><div>•气体吸附材料测试（O2,H2等）</div><div>•金属还原 /氧化研究</div> | 样品的吸放氢性能测试 | 材料科学 | 地方财政资金 | 材料吸放氢性能表征 | https://oss.labeye.cn/gxyq/imgs/20191220120611-SqrxpKgj.png | 320 | 仪器仅限委托检验 | 400元/时 | 无 | 广西壮族自治区 | 桂林市 | 七星区 | 金鸡路1号 |  | 邹勇进 | 13788745778 | lilin1236@guet.edu.cn | 广西区桂林市七星区金鸡路1号（桂林电子科技大学花江校区第四教学楼4104室） | 541004 | [6 empty] | 100.00% | 自治区教育厅 | 桂林电子科技大学 | 计量仪器 | 其他 | 其他 | 2020-10-23 | 2023-02-02 | 2019-12-20
5858d6991893b07080a3459a | 20137959 | 质谱仪 | Mass spectrometer | 无 |  | 材料科学与工程学院 | 119900 | 购置 | 否 | 58.34 | 瑞士 | 瑞士安维公司 | 2013-10-01 | 专用 | GAM200 | 1.质量范围：1-100，1-200，1-300 2.电源：电压：230V 功率：250W 3.接口：常压或差压进样。RS232串口或网卡 4.尺寸：500*560*620毫米（长，宽，高） 5.环境：温度&lt;35度 湿度&lt;80% | 广泛应用于各个学科领域中通过制备、分离、检测气相离子来鉴定化合物 | 材料科学 | 单位自有资金 | 有机物、气体成分分析 | https://oss.labeye.cn/gxyq/imgs/20191220145544-HKEedexZ.png | 837 | 仪器仅限上机使用 | 无 | 无 | 广西壮族自治区 | 桂林市 | 七星区 | 金鸡路1号 |  | 邹勇进 | 0773-2291434 | 1392025503@qq.com | 广西桂林市桂林电子科技大学花江校区材料学院 | 541004 | [6 empty] | 100.00% | 自治区教育厅 | 桂林电子科技大学 | 特种检测仪器 | 其他 | 其他 | 2020-10-23 | 2023-02-02 | 2016-12-20
58575a421893b06e446a44af | 20137960 | 可重构运算平台 | Reconfigurable computing platform | 无 |  | 信息与通信学院 | 040301 | 购置 | 否 | 28.2 | 中国 | 上海倍益酷电子科技有限公司 | 2013-12-01 | 通用 | MBEE-LX550T-2C | 1、FPGA：VERTEX 5 2、数据接收：4个10G光接口 2个千兆以太网接口 | 数字通信，信号处理系统的设计与验证 | 电子与通信技术 | 其他资金 | 数字信息系统的设计与验证 | http://img.labeye.cn/2016/12/19/58575df81893b06e446a44d2.jpg | 1400 | 仪器仅限上机使用 | 200元/日 | 无 | 广西壮族自治区 | 桂林市 | 七星区 | 金鸡路1号桂林电子科技大学金鸡岭校区7115 | 200 | 唐智灵 | 13635191980 | tzl888@guet.edu.cn | 金鸡路1号桂林电子科技大学信息与通信学院 | 541004 | [6 empty] | 100.00% | 自治区教育厅 | 桂林电子科技大学 | 电子测量仪器 | 通讯测量仪器 | 无线通讯测量仪 | 2020-10-23 | 2019-12-20 | 2016-12-19
5861de0f1893b01d8c9b9cc1 | 20140124 | 精密阻抗分析仪 | 无 | 无 |  | 材料科学与工程学院 | 029900 | 购置 | 否 | 21.11 | 美国 | jamosreserarch公司 | 2014-01-01 | 专用 | 6500B | 1、频率范围： 20Hz~120MHz 2、测试参数: 电容(C) 电感(L) 电阻(R) 电导(G) 电纳(B) 电抗(X)消耗因素(D) 品质因素(Q) 阻抗(Z)导纳(Y) 相位角(Ø) 3、基本精度：±0.05%. 4、电平：10mV to 1V rms, 200uA to 20mA rms ; 5、测量范围 ： R/Z：0.01mΩto>2GΩ G/Y：1nS to>2kS L：0.1nH to>2kH C: 1fF to>1F 6、测量模式：电表模式（测试值显示）/分析模式（扫频模式） 7、电源供应：输入电压90 V AC to 264 V AC (自动调整) ，47 to 63 Hz 8、显示屏：8.4”VGA(640x480)彩色TFT触摸屏 ； 9、清晰显示扫描曲线，显示方式：合并/分开 10、通信接口：GPIB/USB/LAN 11、数据和界面可存储至USB 12、DIP夹具、高频屏蔽线 13、直流偏置：-40V~+40V（内置） | 1）材料学领域中相关磁介电效应的分析。 2）材料领域中阻抗、损耗因子等参数的测量。 3）大多数材料（多铁性薄膜材料、磁性薄膜材料、铁电性材料、金属薄膜材料和块状陶瓷及铁电器件等）的分析测试。 | 材料科学 | 单位自有资金 | 材料科学；教育学 | http://img.labeye.cn/2016/12/27/5861dda11893b01d8c9b9cc0.doc | 1776 | 仪器既可以委托检验也可以上机实验 | 无 | 无 | 广西壮族自治区 | 桂林市 | 七星区 | 金鸡路1号 | 0 | 成钢 | 0773-2291434 | 1392025503@QQ.COM | 广西桂林市七星区桂林电子科技大学花江校区材料学院 | 541004 | [6 empty] | 100.00% | 自治区教育厅 | 桂林电子科技大学 | 物理性能测试仪器 | 其他 | 其他 | 2020-10-23 | 2019-12-23 | 2016-12-27
5861d6c61893b01d8c9b9cb7 | 20140125 | 铁电、压电、热释电综合测试系统 | 无 | 无 |  | 材料科学与工程学院 | 029900 | 购置 | 否 | 95.47 | 德国 | AixACCT公司 | 2014-01-01 | 专用 | PPMS－9 | 1.Dynamic Hysteresis 动态电滞回线测试频率（标准FE 模块0.001Hz~5kHz，增强型FE 模块可达250kHz、1MHz）； 2.PUND 脉冲测试：最小脉冲宽度2 μs，最小上升时间1 μs； 3.Fatigue 疲劳测试,最大频率300kHz； 4.C-V curve 电容-电压曲线； 5.Piezo Measurement 压电性能测试； 6.Pyroelectric Measurement 热释电性能测试； Impedance Measurements 阻抗测试（仅适用于FE 增强型模块）。 | 广泛地应用于如各种铁电/压电/热释电薄膜、厚膜、体材料和电子陶瓷、铁电传感器/执行器/存储器等领域的研究。 | 材料科学 | 单位自有资金 | 陶瓷与薄膜电滞回线测量、应变曲线测量 | https://oss.labeye.cn/gxyq/imgs/20191220163132-ZpJwmoOp.png | 1220 | 仪器仅限上机使用 | 无 | 无 | 广西壮族自治区 | 桂林市 | 七星区 | 金鸡路1号 |  | 周昌荣 | 13517735672 | 1392025503@qq.com | 广西桂林市七星区桂林电子科技大学花江校区材料学院 | 541004 | [6 empty] | 100.00% | 自治区教育厅 | 桂林电子科技大学 | 物理性能测试仪器 | 其他 | 其他 | 2020-10-23 | 2024-01-13 | 2016-12-27
5dfc7e0993abbf4da075742b | 20140126 | 分子束外延设备 | 无 | 无 |  | 材料科学与工程学院 | 019900 | 购置 | 否 | 80 | 中国 | 中国科学院沈阳科学仪器股份有限公司 | 2014-01-15 | 专用 | LMBE-450 | 1.极限真空&lt;10-7 Pa；2.样品台温度最高800℃；3.样品台：四工位旋转靶台；4.传样室，外延室独立真空系统。 | 生长薄膜材料 | 材料科学 | 中央财政资金 | 薄膜样品制备 | https://oss.labeye.cn/gxyq/imgs/20191220154834-fj4FkQSt.png | 850 | 仪器仅限委托检验 | 300元/时 | 无 | 广西壮族自治区 | 桂林市 | 秀峰区 | 金鸡路1号（桂林电子科技大学花江校区第四教学楼4112室） |  | 李林 | 13788745778 | lilin1236@guet.edu.cn | 广西区桂林市七星区金鸡路1号（桂林电子科技大学花江校区第四教学楼4112室） | 541001 | [6 empty] | 100.00% | 自治区教育厅 | 桂林电子科技大学 | 分析仪器 | 其他 | 其他 | 2020-10-23 | 2023-02-02 | 2019-12-20
585a059c1893b02654b97b9f | 20140127 | 多弧离子设备 | 无 | 无 |  | 材料科学与工程学院 | 129900 | 购置 | 否 | 63.8 | 中国 | 中国科学院沈阳科学仪器股份有限公司 | 2014-01-01 | 专用 | JH700 | 1、 极限真空度：≤6.6×10-4Pa（经烘烤除气后）； 2、 系统漏率：停泵关机12小时后，溅射室真空度≤10Pa； 3、 工作真空：二次恢复真空时间：短时间暴露大气（充干燥氮气）30min（空载） 可以抽至6.6×10-3Pa。 | 本系统为单室立式结构的多弧+磁控溅射镀膜系统，可用于各种特殊金属表面及轻质合金表面的镀膜（金属膜、氮化物，氧化物等）处理，以及各种表面装饰膜、介质膜等。 | 材料科学 | 单位自有资金 | 硬质涂层和薄膜材料制备，包括金属或合金涂层和薄膜等 | https://oss.labeye.cn/gxyq/imgs/20191220154449-n8S6wc6i.png | 833 | 仪器仅限上机使用 | 无 | 无 | 广西壮族自治区 | 桂林市 | 七星区 | 金鸡路1号 |  | 王成磊 | 0773-2291434 | 1392025503@qq.com | 广西桂林市七星区桂林电子科技大学花江材料学院 | 541004 | [6 empty] | 100.00% | 自治区教育厅 | 桂林电子科技大学 | 工艺实验设备 | 其他 | 其他 | 2020-10-23 | 2023-02-02 | 2016-12-21
5861c6e11893b01d8c9b9c83 | 20140242 | 高真空感应加热定向凝固及非自耗电弧熔炼浇铸炉 | 无 | 无 |  | 材料科学与工程学院 | 129900 | 购置 | 否 | 49.8 | 中国 | 沈阳好智多新材料制备技术有限公司 | 2014-01-01 | 专用 | HVDA-2 | 1. 极限真空度：5×10-3Pa（冷态）；漏率<1×10-8Pa.L/s；停泵关机12小时后残余气体压力小于10Pa； 2. 下抽拉运动系统： ① 抽拉杆运动速度范围：工作档：0.1μm~10mm/s；抽拉杆运动行程最大320mm（下拉行程170mm，上升行程150mm），抽拉杆运动速度可编程控，实现不同时间段不同移动速度； ② 数显位移计记录抽拉距离，位移显示分辨率：0.001mm； ③ 具有气动液淬功能。快淬行程：60mm；快淬时夹头移动速度：＞100mm/s；（快淬距离根据甲方要求订制）； ④ 三套不同尺寸的结晶器及抽拉杆。抽拉杆直径分别为φ6, φ8及φ25mm, 进口光杆，超硬材质；双层结晶器设有水冷却管路；结晶器内径分别为φ20，φ30，φ80，深度230mm；结晶器和加热器之间设有隔热挡板；镓铟合金冷却器的冷却水路单独设有水流保护联锁装置； | 用于难熔及易氧化金属材料的非自耗电弧熔炼（电磁搅拌），采用水冷铜坩埚翻转浇铸成试棒类样品。同时可用于钢、高温合金及其它难熔金属材料的试棒类样品的定向凝固，在凝固过程中获得高的温度梯度，稳定的晶体生长条件；能分别实现真空条件或一定气氛条件下液态金属冷却法（LMC）的定向凝固 | 材料科学 | 单位自有资金 | 教育 | http://img.labeye.cn/2016/12/27/5861c65e1893b01d8c9b9c7e.doc | 0 | 仪器仅限委托检验 | 无 | 无 | 广西壮族自治区 | 桂林市 | 七星区 | 金鸡路1号 | 0 | 刘贵仲 | 0773-2291434 | 1392025503@qq.com | 广西桂林市七星区桂林电子科技大学花江校区材料学院 | 541004 | [6 empty] | 100.00% | 自治区教育厅 | 桂林电子科技大学 | 工艺实验设备 | 其他 | 其他 | 2020-10-23 | 2019-12-23 | 2016-12-27
5dfb35a6ec64780b58d24ca5 | 20140308 | 卫星信号模拟器 | GSS6700 Multi-GNSS Simulator | 无 |  | 信息与通信学院 | 049900 | 购置 | 否 | 65.92 | 英国 | SPIRENT | 2014-01-01 | 专用 | GSS6700 | 1.信号规模：GPS L1频点最多12通道,GLONASS L1频点最多12通道2.信号动态参数：最大加速度0-50000m/s，最大加速度0～2000m/s2 3.信号精度：伪距相位控制精度优于0.0.1m，通道间一致性0.2ns 4.信号质量：相位噪声：-80dBc/HZ 100HZ，谐波功率（MAX）-40dBc 5.信号功电平控制率：功率范围-100dBm至-163dBm，功率调节步长-1dB | 卫星信号模拟器主要功能：支持外部轨迹数据输入，系统的集成度高、体积小、方便携带，同时支持丹丹模型轨迹和用户自定义轨迹，可配置卫星轨道参数、电离层及对流层模型参数，上位机软件能够实时显示卫星信息、载体位置速度等信息。 | 电子与通信技术 | 单位自有资金 | 卫星信号模拟 | https://oss.labeye.cn/gxyq/imgs/20191219163159-pUO10y0o.jpg | 709 | 仪器仅限委托检验 | 无 | 无 | 广西壮族自治区 | 桂林市 | 七星区 | 金鸡路1号 |  | 纪元法 | 13507731105 | jiyuanfa@163.com | 广西桂林市桂林电子科技大学 | 541000 | [6 empty] | 100.00% | 自治区教育厅 | 桂林电子科技大学 | 电子测量仪器 | 其他 | 其他 | 2020-10-23 | 2023-02-02 | 2019-12-19
5dfba812ec64780b58d2616e | 20140970 | 震动样品磁强计 | 无 | 无 |  | 材料科学与工程学院 | 990000 | 购置 | 否 | 114.15 | 美国 | Lake Shore | 2016-12-19 | 专用 | 7404-S | 最大磁场2.7T，该台大型仪器设备可以进行变温测试 | 磁滞回线测试 | 材料科学 | 地方财政资金 | 磁性材料测量 | https://oss.labeye.cn/gxyq/imgs/20191220003232-lJRjyuMl.png | 610 | 仪器仅限委托检验 | 300元/时 | 无 | 广西壮族自治区 | 桂林市 | 七星区 | 金鸡 路1号 |  | 杜玉松 | 18172659521 | duyusong@guet.edu.cn | 广西区桂林市七星区金鸡路1号（桂林电子科技大学花江校区第四教学楼4112室） | 541004 | [6 empty] | 100.00% | 自治区教育厅 | 桂林电子科技大学 | 其他仪器 | 其他 | 其他 | 2020-10-23 | 2023-02-02 | 2019-12-20
5858e05d1893b07080a3465c | 20141829 | 电子光学控制系统及高压电源 | 无 | 无 |  | 机电工程学院 | 120402 | 购置 | 否 | 230 | 中国 | 桂林奇达机电科技有限公司 | 2014-04-01 | 专用 | CEBM-20 | 电子束熔炼：40kW，60kV；电子束焊接：6kW，60kV；电子束扫描：6kW，60kV; 电子束区熔：20kW，60kV。 | 电子束熔炼、电子束焊接、电子束表面处理、电子束区熔 | 材料科学,机械工程 | 单位自有资金 | 电子、通信与自动控制技术 | https://oss.labeye.cn/2016/12/21/5859eb4a1893b02654b97ada.jpg | 242 | 仪器仅限委托检验 | 无 | 无 | 广西壮族自治区 | 桂林市 | 七星区 | 金鸡路1号 |  | 刘海浪 | 13768749062 | dsroffic@guet.edu.cn | 桂林电子科技大学机电工程学院机电教研室 | 541004 | [6 empty] | 100.00% | 自治区教育厅 | 桂林电子科技大学 | 工艺实验设备 | 加工工艺实验设备 | 电加工工艺实验设备 | 2020-10-23 | 2024-01-13 | 2016-12-20
584ff8581893b0a388f2cf32 | 20142351 | 数字式影像测量机 | 无 | 无 |  | 建筑与交通工程学院 | 049900 | 购置 | 否 | 21.45 | 中国 | 新月仪器技术有限公司 | 2014-05-01 | 专用 | XY-3020 | 分辨率0.001mm；精度：3+L/100微米；行程300*200*200mm；测量重复性：<=3微米； 0.7*4.5变倍镜头；1/3彩色CCD；1微米精密光栅；放大倍数：30X-180X | 1、可将产品拍成产品照片并以jpeg的格式保存于电脑中形成产品图库； 2、 并将保存于电脑中的照片打开并于实时的影像同一画面中进行对比； 3、 图形可输入到AutoCAD成为工程图； 4、 AutoCAD标准工程图可输入实时影像中，令AutoCAD工程图与实际工件外形重叠进行对比，从而找出工件和工程图的区别； | 计算机科学技术,交通运输工程 | 单位自有资金 | 工业产品生产误差查找与对比;快速生成CAD图纸 | http://img.labeye.cn/2016/12/14/58501fea1893b0a388f2cf75.jpg | 2880 | 仪器仅限委托检验 | 借用仪器按每小时500元人民币收费，不到一小时按一小时计算； 人员工资另算。 | 无 | 广西壮族自治区 | 桂林市 | 七星区 | 金鸡路一号桂林电子科技大学金鸡岭校区 | 2880 | 孙保燕 | 18977333773 | 1210069031@qq.com | 广西桂林市七星区桂林电子科技大学 | 541004 | [6 empty] | 100.00% | 自治区教育厅 | 桂林电子科技大学 | 电子测量仪器 | 其他 | 其他 | 2020-10-23 | 2019-12-23 | 2016-12-13
5858eada1893b07080a3475f | 20142370 | 放电等离子体烧结系统 | Discharge plasma sintering system | 无 |  | 材料科学与工程学院 | 990000 | 购置 | 否 | 43 | 中国 | 深圳市思维特电源设备有限公司 | 2014-04-01 | 专用 | FDS-5000 | 5. 技术指标： 脉冲峰值电流达4000 A， 烧结样品直径≥20 mm， 最高烧结温度≥1600 oC， 压力范围：5-50吨 | 1. 制备各种功能材料，包括金属材料、陶瓷材料、复合材料，2. 制备纳米块体材料、非晶块体材料、梯度材料等。 | 材料科学 | 单位自有资金 | 教育 | http://img.labeye.cn/2016/12/20/5858ea341893b07080a34741.doc | 1656 | 仪器既可以委托检验也可以上机实验 | 无 | 无 | 广西壮族自治区 | 桂林市 | 七星区 | 金鸡路1号 | 0 | 李林 | 0773-2291434 | 1392025503@qq.com | 广西桂林市七星区桂林电子科技大学花江材料学院 | 541004 | [6 empty] | 100.00% | 自治区教育厅 | 桂林电子科技大学 | 其他仪器 | 其他 | 其他 | 2020-10-23 | 2019-12-23 | 2016-12-20
584ffb131893b0a388f2cf44 | 20142467 | 图像采集系统 | 无 | 无 |  | 建筑与交通工程学院 | 049900 | 购置 | 否 | 21.45 | 中国 | 新月仪器技术有限公司 | 2014-05-01 | 专用 | XY-3020 | 分辨率0.001mm 精度：3+L/100 微米 行程：300x200x200mm 测量重复性：<=3微米 0.7x4.5变倍镜头 1/3"彩色CCD 1微米精密光栅 放大倍数：30X - 180X | 1、可将产品拍成产品照片并以jpeg的格式保存于电脑中形成产品图库； 2、 并将保存于电脑中的照片打开并于实时的影像同一画面中进行对比； 3、 图形可输入到AutoCAD成为工程图； 4、 AutoCAD标准工程图可输入实时影像中，令AutoCAD工程图与实际工件外形重叠进行对比，从而找出工件和工程图的区别； | 计算机科学技术,交通运输工程 | 单位自有资金 | 工业产品生产误差查找与对比;快速生成CAD图纸 | http://img.labeye.cn/gxyq/imgs/1544002837355.jpg | 2160 | 仪器仅限上机使用 | 借用仪器按每小时500元人民币收费，不到一小时按一小时计算； 人员工资另算。 | 无 | 广西壮族自治区 | 桂林市 | 七星区 | 金鸡路1号桂林电子科技大学金鸡岭校区 | 2160 | 孙保燕 | 18977333773 | 1210069031@qq.com | 广西桂林市七星区金鸡路桂林电子科技大学金鸡岭校区 | 541004 | [6 empty] | 100.00% | 自治区教育厅 | 桂林电子科技大学 | 电子测量仪器 | 其他 | 其他 | 2020-10-23 | 2019-12-23 | 2016-12-13
585050571893b02b9cb8111f | 20143961 | 全自动离子束刻蚀机 | Automatic ion beam etching machine | 无 |  | 信息与通信学院 | 120402 | 购置 | 否 | 58.73 | 中国 | 北京创世威纳科技有限公司 | 2014-07-01 | 通用 | MIBE-150 | 1. 刻蚀室真空度极限：≤9×10-5Pa 2. 刻蚀材料：各种金属薄膜、硬质薄膜等 3. 刻蚀速率：≥100 - 2000À/min (与刻蚀材料和工艺有关) 4. 离子源： 口径 12cm射频离子源。 5. Ar+离子能量范围：100 - 1000eV 6. 离子束功率密度：1w/cm2 7. 离子束流密度：  1mA/cm2 8. 离子束有效直径：≥75mm 9. 刻蚀工作台（最大刻蚀面积）：15cm 10. 工作台旋转方式：自转 0 - 30rpm。 11. 刻蚀角度：可调节，倾角调整角度 0 - 90°。 12. 刻蚀距离：可调节，调节范围18-22cm。 13. 刻蚀不均匀性：±5%（Φ3英寸范围内） 14. 电源稳定度：±1% | 可实现对金属膜、化合物膜、硬质膜等各种薄膜材料进行高性能干法刻蚀。 | 物理学,电子与通信技术 | 单位自有资金 | 实现对金属膜、化合物膜、硬质膜等各种薄膜材料进行高性能干法刻蚀。 | https://oss.labeye.cn/2016/12/14/58504ed11893b02b9cb8111e.jpg | 108 | 仪器既可以委托检验也可以上机实验 | 200元/每小时 | 无 | 广西壮族自治区 | 桂林市 | 七星区 | 金鸡路1号 桂电东区7教1楼 |  | 岳宏卫 | 13317838969 | xiaogl.hy@gmail.com | 桂林电子科技大学花江校区信息与通信学院 | 541004 | [6 empty] | 100.00% | 自治区教育厅 | 桂林电子科技大学 | 工艺实验设备 | 加工工艺实验设备 | 电加工工艺实验设备 | 2020-10-23 | 2024-12-30 | 2016-12-14
5858e9d01893b07080a3473a | 20146846 | 果蔬采摘机器人 | Fruit and vegetable picking robot | 无 |  | 电子工程与自动化学院 | 129900 | 购置 | 否 | 44.88 | 中国 | 苏州博实机器人技术有限公司 | 2014-12-01 | 专用 | SGR-4 | 系统包含： 四自由度机械臂，负载车，柔性抓手，视觉系统。 技术参数： 1. 四自由度机械臂，一个旋转自由度，三个俯仰自由度。 2. 采摘精度范围：2mm 3. 运动速度：15s完成一次采摘循环。 4. 末端执行器结构重量：320g。 5. 末端执行器附加部分重量：180g。 6. 采摘对象重量100g | 四轮全驱动差速底盘，激光雷达避障，双目视觉进行果实定位，五轴机械臂进行果实采摘 | 农学,计算机科学技术 | 单位自有资金 | 水果采摘实验，双目视觉实验，机械臂运动规划实验 | http://img.labeye.cn/2016/12/21/585a308f1893b09f18fabfb9.png | 640 | 仪器既可以委托检验也可以上机实验 | 无 | 无 | 广西壮族自治区 | 桂林市 | 七星区 | 金鸡路 | 50 | 伍锡如 | 13557738482 | 57948699@qq.com | 广西壮族自治区 桂林市 金鸡路1号 桂林电子科技大学 | 541002 | [6 empty] | 100.00% | 自治区教育厅 | 桂林电子科技大学 | 工艺实验设备 | 其他 | 其他 | 2020-10-23 | 2019-12-23 | 2016-12-20
5860a2871893b043108362b0 | 20147230 | 全自动比表面及孔隙分析仪 | 无 | 无 |  | 材料科学与工程学院 | 020699 | 购置 | 否 | 48.7 | 美国 | 麦克默瑞提克仪器有限公司 | 2014-12-01 | 专用 | ASAP2020HD88 | 比表面积0.00001M2/G,孔径分析范围0.35NM-500NM,孔分析精度0.1NM | 应用于金属材料、多孔材料、纤维材料的表面结构和性能测定，还适用于磨料、吸附剂、生物材料、陶瓷、水泥、干燥剂、填充剂、纸张和油漆研究与生产领域。 | 材料科学 | 单位自有资金 | 教育 | http://img.labeye.cn/2016/12/27/586224fa1893b04468837476.jpg | 300 | 仪器仅限上机使用 | 无 | 无 | 广西壮族自治区 | 桂林市 | 七星区 | 金鸡路1号 | 0 | 颜东亮 | 0773-2291434 | 1392025503@qq.com | 广西桂林市七星区桂林电子科技大学花江校区材料学院 | 541004 | [6 empty] | 100.00% | 自治区教育厅 | 桂林电子科技大学 | 物理性能测试仪器 | 探伤仪器 | 其他 | 2020-10-23 | 2019-12-23 | 2016-12-26
58620f081893b04468837328 | 20147508 | 蓝宝石可调谐脉冲激光器 | 无 | 无 |  | 信息与通信学院 | 140101 | 购置 | 否 | 30.75 | 美国 | 美国光谱物理 | 2014-10-01 | 专用 | INDI4010HG | 波长：1064nm、532nm 功率：200mJ 重频：20Hz 脉宽：10ns | 无 | 信息科学与系统科学 | 单位自有资金 | 电子、通信与自动控制技术；教育学 | http://img.labeye.cn/2016/12/27/58620ee91893b04468837327.JPG | 360 | 仪器既可以委托检验也可以上机实验 | 无 | 无 | 广西壮族自治区 | 桂林市 | 七星区 | 金鸡路1号 | 0 | 何宁 | 13977350666 | eicnhe@guet.edu.cn | 广西桂林市金鸡路1号 | 541002 | [6 empty] | 100.00% | 自治区教育厅 | 桂林电子科技大学 | 激光器 | 激光器 | 激光器 | 2020-10-23 | 2019-12-23 | 2016-12-27
5857434f1893b06e446a4342 | 20150016 | 软件虚拟化测试平台 | IBM Rational Test Workbench | 无 |  | 计算机与信息安全学院 | 990000 | 购置 | 否 | 20.9 | 中国 | IBM（国际商业机器公司） | 2015-01-01 | 专用 | DOPRPLL | 支持多种IDE：为Java、Web、SAP和Siebel和Microsoft Visual Studio.Net程序；定制生成Java或Visual Basic.Net语言的测试脚本；为高级测试人员提供原汁原味的 Java 和 VB.NET 编辑器和调试器；通过 ScriptAssure 技术，支持“按照属性的优先级”来设置对象识别，从而灵活的应对频繁的用户界面变更，如测试多语言系统时候，把语言相关的属性设置低优先级，从而使测试环境做到和系统语言无关；多点验证，支持正则表达式的模式匹配自动化的数据关联和数据驱动测试，消除手工编码的需要；先进的对象映射维护能力；可用于测试 3270/5250/VT100 终端应用程序。 | Rational Test Workbench（简称 RTW）统一测试工具集，包括自动化功能测试，性能测试，接口集成测试，手机移动 App 自动化测试以及服务虚拟化等模块，满足客户多种类型的自动化测试需求。 | 计算机科学技术 | 单位自有资金 | 提供一系列测试工具，进行自动化功能测试、性能测试、接口集成测试、手机移动App自动化测试、服务虚拟化等。 | https://oss.labeye.cn/2016/12/19/585741d91893b06e446a4331.png | 200 | 仪器既可以委托检验也可以上机实验 | 无 | 无 | 广西壮族自治区 | 桂林市 | 七星区 | 金鸡路1号 | 0 | 李凤英 | 13978393760 | kxrj@guet.edu.cn | 广西桂林市桂林电子科技大学计算机与信息安全学院 | 541004 | [6 empty] | 100.00% | 自治区教育厅 | 桂林电子科技大学 | 其他仪器 | 其他 | 其他 | 2020-10-23 | 2023-02-02 | 2016-12-19
58515b001893b0436874485e | 20150058 | 地理信息数据处理软件 | supermap | 无 |  | 综合智能系统研究室 | 130301 | 购置 | 否 | 36.5 | 中国 | 北京超图软件股份有限公司 | 2015-01-01 | 专用 | SuperMap | 支持主要的大型商用关系型数据库以实现空间数据库的管理，包括：Oracle、SQL Server、DB2、PostgreSQL、KingBase（6以上）、MySQL。 支持多种数据交换格式，包括SHP、DXF、MIF、TAB、WOR、CSV等格式，能够实现与主流GIS产品的数据的共享；具有多源空间数据无缝集成技术，支持直接访问SHP、MIF、DWG、DXF和CSV等矢量数据格式，以及SIT、TIFF、GRD、JPEG、BMP、IMG、SCI、ECW等栅格数据格式；支持国家空间数据标准交换格式VCT。支持.000标准S57海图数据及.001、.002等扩展海图数据格式的导入、导出。含空间数据库引擎SDX+，支持高效影像压缩技术，并支持密码保护。支持SIT、ECW和MrSID等遥感影像压缩技术，支持海量影像数据的快速发布。 | 支持扩展开发，是一款可编程、可扩展、可定制的，二三维一体化的桌面 GIS 产品，能满足用户的多样化需求。含空间数据引擎SDX+。产品提供了数据管理、数据处理和类型转换、二三维对象绘制和编辑、专题图制作、三维场景渲染等功能。 | 计算机科学技术 | 单位自有资金 | 计算机科学技术；教育学 | http://img.labeye.cn/2016/12/14/58515a531893b0436874485d.jpg | 320 | 仪器仅限委托检验 | 无 | 无 | 广西壮族自治区 | 桂林市 | 七星区 | 金鸡路1号综合智能系统研究室 | 200 | 张华成 | 13978399280 | 293580951@qq.com | 桂林市金鸡路1号 | 541004 | [6 empty] | 100.00% | 自治区教育厅 | 桂林电子科技大学 | 计算机及其配套设备 | 软件 | 软件 | 2020-10-23 | 2019-12-20 | 2016-12-14
584fd95e1893b0a388f2ce9f | 20150205 | 任意波形信号发生器 | Arbitrary waveform generator | 无 |  | 信息与通信学院 | 040102 | 购置 | 否 | 29.12 | 美国 | 美国Aglient | 2015-02-13 | 通用 | M9331A | 1、通道数量：2； 2、调制带宽：500 MHz/通道(1GHz的IQ调制带宽)； 3、输出接口：单端或差分输出，SMA； 4、分辨率：10 bits； 5、最大采样率：1.25 GS/s（外部时钟输入时可调：100 MS/s - 1.25 GS/s）； 6、采样时钟可采用内部时钟，也可采用外部时钟； 7、基带存储：16 MS/通道； 8、脉冲上升/下降时间（(10 to 90%)：< 1 ns； 9、谐波失真：–50 dBc（DC to 500 MHz） 10、杂散：–75 dBc（1 kHz to 500 MHz） | 用于各种基带信号产生 | 信息科学与系统科学,信息与系统科学相关工程与技术 | 单位自有资金 | 产生各种基带信号 | http://img.labeye.cn/2016/12/13/584fd8cf1893b0a388f2ce9e.jpg | 480 | 仪器既可以委托检验也可以上机实验 | 100元/小时 | 无 | 广西壮族自治区 | 桂林市 | 七星区 | 金鸡路1号 | 0 | 谢跃雷 | 13978316917 | ylxie@guet.edu.cn | 广西桂林市桂林电子科技大学信息与通信学院 | 541004 | [6 empty] | 100.00% | 自治区教育厅 | 桂林电子科技大学 | 电子测量仪器 | 通用电子测量仪器 | 信号发生器 | 2020-10-23 | 2019-12-20 | 2016-12-13
584fd7f71893b0a388f2ce9a | 20150206 | 噪声系数分析仪 | Noise figure analyser | 无 |  | 信息与通信学院 | 040301 | 购置 | 否 | 27.88 | 美国 | 美国Aglient公司 | 2015-02-13 | 专用 | N8974A | " 1、噪声系数测量不确定度： ± < 0.05 dB（噪声系数测量范围0～20dB）； ± < 0.05 dB（噪声系数测量范围0～30 dB）； ± < 0.10 dB（噪声系数测量范围0～35 dB）；" 2、增益测量范围：-20 to +40 dB； 3、增益测量不确定度：± < 0.17 dB (4MHz 带宽)； 4、抖动（不平均）：<0.10dB（Y-因子偏离）； 5、噪声源频率范围：10 MHz～18 GHz； 6、噪声源ENR：14-16 dB； 7、噪声源SWR：< 1.25:1； 8、噪声源ENR不确定度：< 0.16； 9、噪声源包含控制电缆。 | 低噪放，混频器，功放的噪声系数测试 | 信息科学与系统科学,信息与系统科学相关工程与技术 | 单位自有资金 | 用于各种放大器噪声系数测试 | http://img.labeye.cn/2016/12/13/584fd7091893b0a388f2ce99.jpg | 520 | 仪器仅限上机使用 | 100元/小时 | 无 | 广西壮族自治区 | 桂林市 | 七星区 | 金鸡路1号 | 0 | 谢跃雷 | 13978316917 | ylxie@guet.edu.cn | 广西桂林市桂林电子科技大学信息与通信学院 | 541004 | [6 empty] | 100.00% | 自治区教育厅 | 桂林电子科技大学 | 电子测量仪器 | 通讯测量仪器 | 无线通讯测量仪 | 2020-10-23 | 2019-12-20 | 2016-12-13
585016c71893b0a388f2cf64 | 20150425 | 道路实时交通沙盘实验系统 | Real time traffic experiment system based on sand table | 无 |  | 交通运输工程重点实验室 | 990000 | 购置 | 否 | 24.8 | 中国 | 广州维脉电子科技有限公司 | 2015-06-01 | 专用 | WM-EITS5000 | 沙盘主体是由高速公路、城市道路、山区公路三段构成的模型。沙盘模型中高速公路段布置为双向四车道包括中央分隔带、护栏、标志、标线、隔离栅、防眩设施、匝道、桥梁、立交、服务区、收费站等典型的沿线设施。城市道路段：可以参照桂林市的道路，清晰显示绿化带，双向行车道，交叉口，非机动车道，路段上要设置行人二次过街装置，标志、标线等必要的交通安全设施，交叉口的组成部分应尽可能详细，包含信号灯设置，路面标线，渠化设计。山区道路：包含陡坡路段、连续弯道，路侧条件不好的路段等特殊情况。道路沙盘具有可扩充性，可以扩展安装其他的ITS设备如交通信号控制系统、交通监控系统、电子警察系统、电子收费系统等。 | 道路环境微缩模型：包含城市道路，信号交叉口，交通标志、标线，道路路侧景观，可控信号灯，自主行驶车辆模型；车辆模拟运行系统：微磁导轨控制车辆的行驶路线；RFID卡读取车辆定位信息，和信号灯红灯信号同步，实现“红灯停、绿灯行”的交通规则控制；交叉口信号控制系统：配置8台智能交通信号控制教学机，实现单点信号控制、干线协调信号控制、区域协调信号控制。 | 交通运输工程 | 单位自有资金 | 城市道路交通管理与控制方案优化设计，包括单点信号配时方案、干线协调信号配时方案、区域协调信号配时方案设计；内嵌多功能电子警察系统具有闯红灯抓拍、超速抓拍、交通流参数采集、交通监控等功能；沙盘与模型车内部RFID卡读取车辆位置信息，实现交通车辆管理与调度模拟。 | http://img.labeye.cn/2016/12/14/58501eae1893b0a388f2cf69.jpg | 128 | 仪器既可以委托检验也可以上机实验 | 无 | 无 | 广西壮族自治区 | 桂林市 | 七星区 | 金鸡路1号桂林电子科技大学金鸡岭校区 | 64 | 谢练 | 0773-2191396 | 529818055@qq.com | 广西桂林市桂林电子科技大学 | 541004 | [6 empty] | 100.00% | 自治区教育厅 | 桂林电子科技大学 | 其他仪器 | 其他 | 其他 | 2020-10-23 | 2019-12-23 | 2016-12-13
58500efb1893b0a388f2cf60 | 20150427 | 三自由度模拟驾驶测试系统 | Three degree of freedom driving simulator | 无 |  | 建筑与交通工程学院 | 990000 | 购置 | 否 | 24 | 中国 | 广州维脉电子科技有限公司 | 2016-06-01 | 专用 | WM-JS3000 | 自由度数：三自由度，前后倾、左右倾、上下倾；配置：单座三屏；驱动方式：伺服电动缸；单座椅额定功率：2250W，平均功率900W；输入电压：AC220V；输入额定电流：6.8A，平均电流4.1A；左右最大倾角：±20°；前后最大倾角：±20°；垂直起伏距离：150mm；最大振动频率：20Hz；每秒位置指令数：400指令/s；左右倾最大速度 20°/s；前后倾最大速度：20°/s；垂直模拟最大G力：>2.2G，每个乘客重量按100kg计算；左右倾最大角加速度：180°/s2；前后倾最大角加速度：180°/s2；电缸数量：3；电缸行程：70mm；电缸丝杆导程4mm；伺服电机最大转速：5000rpm，额定转速3000rpm。 | 基于真实事故案例的虚拟交通事件的训练场景；具有逼真的声效仿真系统；交通规则自动评分；安全意识自动考核及评价指导。 | 交通运输工程 | 单位自有资金 | 针对不同车型的汽车驾驶实训，包括科目一（理论考试）、科目二（倒桩和场地九项）和科目三（路考）；通过对比不同交通场景下驾驶员主观感受，探究不良天气等复杂道路交通环境的驾驶难度变化，分析道路交通安全影响因素；结合眼动仪、驾驶人体特征交通安全行为检测系统等设备开展驾驶行为特性研究。 | http://img.labeye.cn/2016/12/14/58501fc91893b0a388f2cf73.jpg | 128 | 仪器仅限上机使用 | 无 | 无 | 广西壮族自治区 | 桂林市 | 七星区 | 金鸡路1号桂林电子科技大学金鸡岭校区 | 64 | 谢练 | 0773-2191396 | 529818055@qq.com | 广西桂林市桂林电子科技大学 | 541004 | [6 empty] | 100.00% | 自治区教育厅 | 桂林电子科技大学 | 其他仪器 | 其他 | 其他 | 2020-10-23 | 2019-12-23 | 2016-12-13
6596540ba641bc357d838331 | 2023000284 | 智能驾驶样车 | Intelligent Driving Prototype Vehicle | 无 |  | 建筑与交通工程学院 | 990000 | 购置 | 否 | 86.9 | 中国 | 中汽院智能网联科技有限公司 | 2023-03-28 | 通用 | 线控电车 | 线控转向系统:转向响应时间：&lt;100ms；转向速速率：不低于 720 度/s;转向控制误差不高于±20 度； 2）线控制动系统： 制动响应时间：&lt;100ms；最大减速度：&gt;0.5g； 3）线控驱动系统： 驱动响应时间：&lt;50ms：扭矩控制误差不超过 3%； | 可实现一定范围内的自主行驶、障碍物识别、自动紧急制动、车道内行驶、并道行驶、变道等功能。 | 机械工程,交通运输工程 | 单位自有资金 | 支持在实训台及实车环境下的自动驾驶功能搭建，可满足快速原型、功能展示、算法研发、控制执行、实车验证等多种教学科研目的。 | http://oss.labeye.cn/gxyq/imgs/20240104145126_I22qeuP8.jpg | 80 | 仪器既可以委托检验也可以上机实验 | 500元/小时 | 无 | 广西壮族自治区 | 桂林市 | 灵川县 | 灵川乡灵田镇桂林电子科技大学花江校区建筑与交通工程学院广西智慧交通重点实验室 | 20 | 赵红专 | 13978310028 | 116166478@qq.com | 广西桂林市七星区金鸡路桂林电子科技大学金鸡岭校区 | 541004 | [6 empty] | 100.00% | 自治区教育厅 | 桂林电子科技大学 | 其他仪器 | 其他 | 其他 | 2024-01-05 | 2024-01-04 | 2024-01-04
65962bc7a641bc357d837eab | 2023000508 | 高功率芯片测试分析系统 | 无 | 无 |  | 信息与通信学院 | 990000 | 购置 | 否 | 111.46 | 中国 | 广州致远电子股份有限公司 | 2023-03-28 | 通用 | PA5000H | 1.可测试Wafer尺寸：2英寸～6英寸、单颗芯片、功率器件[3KV/200A] 、集成电路；载片台XY行程:160mm×200mm，千分尺XY向微调，分辨率10μm；chuck移动方式：快速推拉方式移动，磁吸附锁紧，千分尺微调；非滚珠或锯齿条咬合移动；chuck盘旋转角度：微调±10°，千分尺微调分别率0.00625°；chuck Z向行程：10mm，千分尺微调10μm 或快速升降档位；台面：整体隔热，可通过排热孔，高压防护；台面具有整体抬针功能，升降行程3mm；高度表指示；表面材料：chuck盘表面超硬铝表面镀金；探针台面材料：不锈钢表面镀镍；减震条件：硅胶隔离；使用环境：电源220VAC，功率0.05kW，真空-80kPa，环境温度15ºC～30ºC，相对湿度＜60% | 1）微波器件制备，High-k Si和复合介质层的 MOS功率器件、GaN基功率电子及III-V族微波器件测试； 2）光电子材料和器件测试，微电子机械系统（MEMS）测试； 3）新型器件制备，石墨烯器件和黑磷器件等电极测速； 4）集成电路互连线层电极测试。 | 电子与通信技术 | 地方财政资金 | 1.光电子材料和器件测试，微电子机械系统（MEMS）测试； 2.新型器件制备，石墨烯器件和黑磷器件等电极测速； 3.//集成电路互连线层电极测试。 | http://oss.labeye.cn/gxyq/imgs/20240104123216_zmkeSArH.jpg |  | 1.提前预约；2.提前设计配套方案； | 5000元/天 | 无 | 广西壮族自治区 | 桂林市 | 灵川县 | 国家重点实验室一楼 |  | 陈永和 | 15877032381 | yhchen@guet.edu.cn | 桂林市七星区金鸡路1号 | 541004 | [6 empty] | 100.00% | 自治区教育厅 | 桂林电子科技大学 | 其他仪器 | 其他 | 其他 | 2024-01-05 | 2024-01-05 | 2024-01-04
65965864a641bc357d8383b1 | 2023000644 | 超高分辨活体小动物microCT成像系统 | Micro-CT System for Small Animal | 无 |  | 生命与环境科学学院 | 110199 | 购置 | 否 | 519.6 | 美国 | 美国/日本PerkinElmer | 2023-03-01 | 专用 | Quantum GX2-2E | 显微CT，是一种非破坏性的3D成像技术，可以在不破坏样本的情况下清楚了解样本的内部显微结构。与临床CT 普遍采用的扇形X 线束（Fan Beam）不同的是，Micro-CT 通常采用锥形X 线束（Cone Beam）。采用锥形束不仅能够获得真正各向同性的容积图像，提高空间分辨率和射线利用率，而且在采集相同 3D 图像时速度远远快于扇形束CT | 系统具备高灵敏度的生物发光及荧光二维光学成像，具备高品质滤光片及光谱分离算法，可实现自发荧光扣除及多探针成像；应用于癌症、干细胞、感染、炎症、免疫疾病、神经疾病、心血管疾病、代谢疾病、基因治疗等多种疾病分子机理及相关药物研发的临床前研究。 | 生物学,基础医学 | 地方财政资金 | 活体小动物体内各组织（软组织或者骨组织等）的结构成像 | http://oss.labeye.cn/gxyq/imgs/20240104150952_nWxXQtU6.jpg | 752 | 使用前，仔细阅读操作说明 | 90元/小时 | 无 | 广西壮族自治区 | 桂林市 | 灵川县 | 灵川乡灵田镇桂林电子科技大学花江校区11教C101C | 40 | 梁永波 | 13507731380 | liangyongbo@guet.edu.cn | 广西桂林市桂林电子科技大学 | 541004 | [6 empty] | 100.00% | 自治区教育厅 | 桂林电子科技大学 | 特种检测仪器 | 射线检测仪器 | 其他 | 2024-01-05 | 2024-01-05 | 2024-01-04
65965864a641bc357d8383b2 | 2023000645 | 小动物活体光学成像系统 | Imaging small animals in vivo | 无 |  | 生命与环境科学学院 | 119900 | 购置 | 否 | 259 | 美国 | 美国PerkinElmer | 2023-03-01 | 专用 | IVIS Lumina Series III XRMS | 背照射、背部薄化、科学一级加CCD2.气制冷方式，成像时CCD正常工作温度达到绝对-90℃.3.CCD尺寸：27.6×27.6mm；像素：400万以上.4.暗电流：85%（500-650nm）,30%（400-850nm）.7.光圈范围f/16-f/1.2.8.最小可检测光子数：45光子/秒/角度/平方厘米.9.最大视野：25x25cm可以进行大鼠成像及较大动物的成像.10.载物台配备温控系统.11.荧光光源：高性能的LED灯，每个LED灯对应一个激发波段，使背景杂信号降到最低.12.激发LED灯：14个.13.发射滤光片位置：20个；发射滤光片不少于18块.14.平板电压范围：10-40kV.15.采用高效低剂量X光源，全封闭结构，无需任何外加防护.16.X光成像视野：25cm×23cm斑马鱼、昆虫、小鼠、大鼠及较大的小动物均可，可对5只小鼠同时进行X光成像17.X光成像方式 | CCD相机：芯片尺寸1.3cm x 1.3cm，CCD有效像素数量不少于1024 x 1024，像素100万以上，量子效率≥85%（500-700nm） 激发滤光片，覆盖420-780nm波段，Band Pass: 20 nm 标配滤片数量19个； 发射光滤片，覆盖520-845nm波段，Band Pass: 40 nm 标配滤片数量7个； 成像视野范围可调，最小视野5cm*5cm最大视野12.5cm*12.5cm能够满足至少3只小鼠同时成像； | 生物学,基础医学 | 地方财政资金 | 癌症、干细胞、感染、炎症、免疫疾病、神经疾病、心血管疾病、代谢疾病、基因治疗等多种疾病分子机理及相关药物研发的临床前研究 | http://oss.labeye.cn/gxyq/imgs/20240104151125_uqKxvkLe.jpg | 766 | 使用前，仔细阅读操作说明 | 90元/小时 | 无 | 广西壮族自治区 | 桂林市 | 灵川县 | 灵川乡灵田镇桂林电子科技大学花江校区11教C410 | 39 | 梁永波 | 13507731380 | liangyongbo@guet.edu.cn | 广西桂林市桂林电子科技大学 | 541004 | [6 empty] | 100.00% | 自治区教育厅 | 桂林电子科技大学 | 特种检测仪器 | 其他 | 其他 | 2024-01-05 | 2024-01-05 | 2024-01-04
65960ac4a641bc357d8379bb | 2023000812 | X射线无损透视检测仪 | X-ray non-destructive fluoroscopy testing instrument | 无 |  | 机电工程学院 | 010399 | 购置 | 否 | 98.6 | 中国 | 深圳市艾兰特科技有限公司 | 2023-06-30 | 通用 | MirXT-160 | 1．光管电压：160kV。 2．最大功率：20W。 3．光管类型：开放式微米管、透射管头、170度辐射角、准直功能。 4．几何放大倍率2000 倍；系统放大倍率20000倍。 5．最小缺陷分辨率：≤1um。 6．灯丝：钨丝，经预调的即插式结构，要求能20分钟内完成。 7．三角视图旋转：可调视角65°，n×360°。 8．载物台尺寸约：450mm×520mm。 9．可搭载尺寸约：700mm×600mm；载物台有效载荷约5kg； 10．图像检测软件：BGA焊点自动检测功能，空隙面积比自动计算，包括多芯片的贴装空隙检测功能。 | 用于检测电子元器件及多层印刷电路板的内部结构、内引线开路或短路、粘接缺陷、焊点缺陷、封装裂纹、空洞、桥连、立碑及器件漏装等缺陷。 | 机械工程 | 地方财政资金 | 用于检测电子元器件及多层印刷电路板的内部结构、内引线开路或短路、粘接缺陷、焊点缺陷、封装裂纹、空洞、桥连、立碑及器件漏装等缺陷。 | http://oss.labeye.cn/gxyq/imgs/20240104104116_cjO4jgjZ.jpg | 1200 | 预约使用设备请至少提前10天申请，设备使用过程需要的耗材、夹治具、模具等请自备，设备使用前必须认真阅读操作说明，必须了解设备的性能和特点，熟悉安全操作规范，必须对设备设施的传动、电器部位的安全防护装置，辅助材料的安全性进行认真检查。设备使用过程中要注意安全，防范设备安全事故的发生；如果发现设备设施发生故障，应立即停止操作并保护好现场，及时向设备管理员报告，并协同相关部门进行处理；对设备要爱惜，如对设备造成损坏需照价赔偿。操作设备后应立即进行日常维护工作，对设备进行打扫，检查设备各部件是否有异常情况。 | 主要按项目协议进行面议定价，其它按1000元/小时 | 无 | 广西壮族自治区 | 桂林市 | 灵川县 | 灵川县灵田镇桂林电子科技大学花江校区科技楼 | 400 | 刘剑 | 18577347727 | 244176528@qq.com | 广西桂林市灵川县灵田镇桂林电子科技大学花江校区机电工程学院机电大楼 | 541004 | [6 empty] | 100.00% | 自治区教育厅 | 桂林电子科技大学 | 分析仪器 | X射线仪器 | 其他 | 2024-01-05 | 2024-01-05 | 2024-01-04
65960ac4a641bc357d8379b4 | 2023000813 | 功率半导体器件热学特性测试设备 | Thermal characteristics testing equipment for power semiconductor devices | 无 |  | 机电工程学院 | 120402 | 购置 | 否 | 124.6 | 中国 | 山东阅芯电子科技有限公司 | 2023-06-30 | 通用 | ThermalX-1000 | 1.功能性能： （1）样品封装：满足TO-247、34mm模块、62mm模块等封装模块测试（2）模块内部拓扑包括：一单元、半桥、三相桥（3）测试需求：能同时满足一次测试8个模块的功率循环测试（4）电流输出：最大500A，连续可调（5）测试类型：K曲线、热阻测试、瞬态热阻抗测试、秒级功率循环、分钟级功率循环（6）满足封装类型：IGBT，MOSFET，DIODE等 Si/SiC材料功率半导体器件，使用3D夹具固定（7）系统可同时监测每个工位的结温和壳温，确保及时监测到器件的结温状态；所有测试工位栅压独立调控，用于稳定结温或恒定条件下的变量控制； 2.技术性能： 相关国家标准、行业标准、地方标准或者其他标准、规范：JEDEC、MIL-STD-750E、GJB128A、AEC-Q101、IEC60747-2/6 ch.IV、IEC60747-9、JESD51-14。 | 用于 Si/SiC/GaN 材料的 IGBT/DIODE/MOSFET /IPM/BJT/SCR 等器件的秒级功率循环(PCsec)、分钟级功率循环(PCmin)、热阻(抗)测试(Rth/Zth)和 K 曲 线测试(Kcurve)。 | 机械工程 | 地方财政资金 | 用于 Si/SiC/GaN 材料的 IGBT/DIODE/MOSFET /IPM/BJT/SCR 等器件的秒级功率循环(PCsec)、分钟级功率循环(PCmin)、热阻(抗)测试(Rth/Zth)和 K 曲 线测试(Kcurve)。 | http://oss.labeye.cn/gxyq/imgs/20240104102530_0aSxJx4I.jpg | 2000 | 预约使用设备请至少提前10天申请，设备使用过程需要的耗材、夹治具、模具等请自备，设备使用前必须认真阅读操作说明，必须了解设备的性能和特点，熟悉安全操作规范，必须对设备设施的传动、电器部位的安全防护装置，辅助材料的安全性进行认真检查。设备使用过程中要注意安全，防范设备安全事故的发生；如果发现设备设施发生故障，应立即停止操作并保护好现场，及时向设备管理员报告，并协同相关部门进行处理；对设备要爱惜，如对设备造成损坏需照价赔偿。操作设备后应立即进行日常维护工作，对设备进行打扫，检查设备各部件是否有异常情况。 | 主要按项目协议进行面议定价，其它按50元/小时 | 无 | 广西壮族自治区 | 桂林市 | 灵川县 | 灵川县灵田镇桂林电子科技大学花江校区科技楼207室 | 500 | 刘剑 | 18577347727 | 244176528@qq.com | 广西桂林市灵川县灵田镇桂林电子科技大学花江校区机电工程学院机电大楼 | 541004 | [6 empty] | 100.00% | 自治区教育厅 | 桂林电子科技大学 | 工艺实验设备 | 加工工艺实验设备 | 电加工工艺实验设备 | 2024-01-05 | 2024-01-05 | 2024-01-04
65962bc7a641bc357d837eb1 | 2023001013 | 宽带信号处理平台 | 无 | 无 |  | 信息与通信学院 | 040199 | 购置 | 否 | 97.65 | 中国 | 北京坤驰科技有限公司 | 2023-03-14 | 通用 | QT7024 | 1.具有8路FPGA并行信号处理板卡：FPGA芯片逻辑资源≥2695K，8核ARM Cortex-53同等及以上档次应用处理器，4核Cortex-R5同等及以上档次实时处理器，8路FMC接口，板载20 GB DDR3 1866MHz SDRAM，36 GB DDR4 2400MHz SDRAM，4路QSFP+ 40G光纤接口，4路ZQSFP+100G光纤接口，2路PCIe3.0 X4接口，2路PCIe3.0 X8接口，2路M.2 SATA SSD接口，2路USB3.0接口，6路RJ45千兆网络接口。 2.具有2路FPGA信号处理板卡：FPGA芯片逻辑资源≥1386K，2路FMC接口，1路FMC+接口，板载10GB DDR3 1866MHz SDRAM，1路M.2 SATA SSD接口。 3.具有8通道14bit 2GS/s，9GHz模拟3db带宽，JESD204B标准数字接口。 <br> | MIMO通信阵列信号采集算法验证。 相控阵阵列信号采集分析； 声学阵列传感器信号采集分析 | 电子与通信技术 | 地方财政资金 | MIMO通信阵列信号采集算法验证; 相控阵阵列信号采集分析； 声学阵列传感器信号采集分析 | http://oss.labeye.cn/gxyq/imgs/20240104123959_MCphMnOQ.jpg | 600 | 1.提前预约；2.培训使用 | 无 | 无 | 广西壮族自治区 | 桂林市 | 灵川县 | 灵川乡灵田镇桂林电子科技大学花江校区信通大楼310室 | 0 | 刘争红 | 18978381211 | 136728395@qq.com | 广西桂林电子科技大学花江校区 | 541004 | [6 empty] | 100.00% | 自治区教育厅 | 桂林电子科技大学 | 电子测量仪器 | 通用电子测量仪器 | 其他 | 2024-01-05 | 2024-01-05 | 2024-01-04
65962bc7a641bc357d837eaf | 2023001014 | 射频信道测试仪 | RF Channel Emulator | 无 |  | 信息与通信学院 | 040299 | 购置 | 否 | 93 | 中国 | 坤恒顺维科技股份有限公司 | 2022-12-24 | 专用 | KSW-WNS02E | 1.射频输入端口数目：8个； 2.射频输出端口数目：8个； 4.射频输入范围：30-6000MHz； 5.RF输入电平范围：-50～+15dB（＜4GHz）； -40～+15dB（4GHz~6GHz）； 6.RF输出电平范围：-110～-20dB（RMS，＜4GHz）； -110～-30dB（RMS，4GHz~6GHz）； 7.RF配置： 8×8@SISO， 2×2、8×4、2×2（双向）@MIMO； 8.数字功率计：连续模式； 9.最大衰落路径数目：24条； 10.相对路径延迟：0～4000μS; 11.衰减谱线：恒定相位、纯多普勒、瑞利、莱斯； 12.频谱形状：经典3dB、经典6dB、平坦型、圆拱型； 13.Rician K因子：-30~+30dB 14.AWGN载噪比范围：-40～32dB，精度±1dB； 15.AWGN最大噪声范围：100MHz | MIMO, SIMO，MISO，SISO衰落、动态信道仿真。 相控阵天线测试 无线通信信道仿真 无线组网仿真测试 MIMO OTA测试 卫星、无人机等半实物仿真试验 | 电子与通信技术 | 地方财政资金 | ●MIMO, SIMO，MISO，SISO衰落、动态信道仿真。 ● 相控阵天线测试 ● 无线通信信道仿真 ● 无线组网仿真测试 ● MIMO OTA测试 ● 卫星、无人机等半实物仿真试验 | http://oss.labeye.cn/gxyq/imgs/20240104123735_jFTWwz0p.jpg | 600 | 1.提前预约；2.培训使用 | 无 | 无 | 广西壮族自治区 | 桂林市 | 灵川县 | 灵川乡灵田镇桂林电子科技大学花江校区信通大楼102室 | 0 | 郑霖 | 13977311673 | linger.zheng@qq.com | 广西桂林电子科技大学花江校区 | 541004 | [6 empty] | 100.00% | 自治区教育厅 | 桂林电子科技大学 | 电子测量仪器 | 射频和微波测试仪器 | 其他 | 2024-01-05 | 2024-01-05 | 2024-01-04
65966e6aa641bc357d838862 | 2023001304 | 溅射镀膜机(溅射设备) | Magnetron sputtering coating machine | 无 |  | 材料科学与工程学院 | 120499 | 购置 | 否 | 99.6 | 中国 | 沈阳硕科科技有限公司 | 2023-02-24 | 通用 | SK-SCK800 | 真空系统及测量，适用于金属、无机非金属薄膜的制备。 | 适用于金属、无机非金属薄膜的制备 | 材料科学 | 其他资金 | 金属、无机非金属薄膜的磁控溅射制备 | http://oss.labeye.cn/gxyq/imgs/20240104171305_YlSPCJcg.jpg | 500 | 注意定期更换冷却水 | 校内100/小时，校外300/小时 | 无 | 广西壮族自治区 | 桂林市 | 灵川县 | 灵川乡灵田镇桂林电子科技大学花江校区第四教学楼4117 | 100 | 赵昀云 | 13557330178 | yunyzhao@163.com | 广西桂林市桂林电子科技大学花江校区 | 541004 | [6 empty] | 100.00% | 自治区教育厅 | 桂林电子科技大学 | 工艺实验设备 | 加工工艺实验设备 | 其他 | 2024-01-05 | 2024-01-05 | 2024-01-04
65960ac4a641bc357d8379af | 2023001379 | 红外热像仪 | Infrared thermal imager | 无 |  | 机电工程学院 | 010409 | 购置 | 否 | 155 | 加拿大 | TELOPS | 2022-12-19 | 通用 | FASTM80hd | （1）分辨率：1280 x 1024 pixels；（2）满幅最高帧频：59 Hz；（3）最高帧频：64 x 4@ 14000 Hz；（3）探测器类型：制冷型碲镉汞；（4）光谱范：3.7 ~ 5 µm：（5）热灵敏度：20mK@25°C。 | 红外热像仪通过对标的物的红外辐射探测，将实际探测到的热量进行精确的量化，以面的形式实时成像标的物的整体。操作人员通过屏幕上显示的图像色彩和热点追踪显示功能来初步判断发热情况和故障部位，体现了高效率、高准确率。 | 动力与电气工程 | 地方财政资金 | 表面温度非接触测量 | http://oss.labeye.cn/gxyq/imgs/20240104102000_1NSq0Kmp.jpg | 100 | 热像仪首次启动需要制冷约20分钟，测试期间不要启动其它软件，热像仪工作温度小于35℃。 | 120元/小时 | 无 | 广西壮族自治区 | 桂林市 | 灵川县 | 灵川乡灵田镇桂林电子科技大学花江校区机电工程学院机电大楼224室 | 200 | 陈孟君 | 15298398450 | chenmengjun@guet.edu.cn | 广西桂林市灵川县灵田镇桂林电子科技大学花江校区 | 541004 | [6 empty] | 100.00% | 自治区教育厅 | 桂林电子科技大学 | 分析仪器 | 光谱仪器 | 红外光谱仪 | 2024-01-05 | 2024-01-05 | 2024-01-04
65966e6aa641bc357d83885e | 2023001591 | 功能材料电学综合测试系统 | HuaceFE-2000 | 无 |  | 材料科学与工程学院 | 030499 | 购置 | 否 | 96.88 | 中国 | 北京华测试验仪器有限公司 | 2024-01-01 | 专用 | HuaceFE-2000 | 1、最大电滞回线测试频率：300Khz 2、小电滞回线测试频率：0.01Hz； 3、最小电荷分辨率 &lt;10fC 4、最大电荷分辨率 276μC 5、输出电压：0 ~ ±10 kV 6、输出电流：0 ~ ±2 mA 7、大信号带宽：DC优于3K HZ 8、小信号带宽：DC优于10k Hz (-3dB) 9. 极化部分要求输出电压最高20KV， 10、工作频率 20 Hz 至 10MHz 11、测量参数 ¦Z¦、¦Y¦、θ、R、X、G、B、L、C、D、Q、 Y、Vac、Iac、Vdc、Idc 12、基本阻抗精度 ± 0.08% (典型值± 0.045%) 13、具有计算机通讯端口进行控制，实现软件自动升降温； 14、具有制冷水循环功能，可对冷热台外壳进行降温。<br> | 1、系统包括铁电测试软件。可进行电滞回线，脉冲，漏电流，IV、疲劳、印迹、CV测试，也可实现压电、热释电、击穿、TSDC、介电温谱、频谱、高低温电阻等特性测试功能。 2、用于控制高低温冷热进行加热与制冷； | 材料科学,电子与通信技术 | 地方财政资金 | 本套系统可完成功能材料铁电、热释电、介电、绝缘电阻等电学测试，以及高、低温环境下的电学测试 | http://oss.labeye.cn/gxyq/imgs/20240104164146_DygyRlO8.jpg |  | 主要用于各种微米和纳米器件的电学性能测试 | 1、25-300 ℃电学性能测试：150元/样 2、-50-300 ℃电学性能测试：300元/样 | 无 | 广西壮族自治区 | 桂林市 | 灵川县 | 灵川乡灵田镇桂林电子科技大学花江校区材料科学与工程学院第一教学楼1207 |  | 于芳/韦思跃 | 15907884599 | 237719496@qq.com | 广西桂林市桂林电子科技大学花江校区第四教学楼 | 541004 | [6 empty] | 100.00% | 自治区教育厅 | 桂林电子科技大学 | 计量仪器 | 电磁学计量仪器 | 其他 | 2024-01-05 | 2024-01-05 | 2024-01-04
65960ac4a641bc357d8379ba | 2023002041 | 超声信号综合测试系统 | Ultrasonic signal integrated test system | 无 |  | 机电工程学院 | 110299 | 购置 | 否 | 55 | 中国 | 上海恩艾仪器有限公司 | 2023-03-23 | 专用 | PXIe-1092 | 1、 PXI 波形发生器模块 1 个 1) 波形类型：正弦波、方波、三角波和锯齿波以及用户定义的任意波形 2)最大带宽：20MHz 3)最大更新速率：800MS/S 2、 PXI 示波器模块 1 个 1)总线连接器：PIXe 2)最大带宽：60MHz 3)电压输入通道：8 4)模拟输入分辨率：12 位 5)板载内存：512MB 3、 PXI 控制器 1 个 1)总线连接器：PXIe 2)处理器内核： 8 核 3)控制器操作系统：Windows10 4)最大控制器带宽：≥24GB/S 4、 电流探头： 1）带宽： 120 Hz -60MHz 2）最大电流： 10.6A 3）峰值电流： 250 A 5、 高压探头： 1） 带宽： DC-500MHz 2）上升时间:&lt;700 ps 3）负载:40 MΩ / 2.5 pF 4）最大输入电压（DC 或 RMS） :2.5 kV 峰值,1,000 VRMS CAT II | 实现双通道发出 0.5MHz 以上任意波形的两路（设置任意相位差） 激励信号， 通过功率放大器提供 600Vpp 驱动电压， 并实现同步采集双通道激励信号的输入功率（电流、 电压）， 输出转速等信号采集、 存储和显示。 | 机械工程 | 中央财政资金,地方财政资金 | 1、2通道超声频率信号激励；2、6通道超声频率信号采集与存储。 | http://oss.labeye.cn/gxyq/imgs/20240104104026_kuvqWAEV.jpg | 1200 | 测试能力请参考测试主要参数。 | 100元/小时 | 无 | 广西壮族自治区 | 桂林市 | 灵川县 | 灵川乡灵田镇桂林电子科技大学花江校区+学院名称+具体安放地点 如：灵川乡灵田镇桂林电子科技大学花江校区机电工程学院机电大楼***室 | 100 | 陈虎城 | 15296800733 | chc459@qq.com | 广西桂林桂林电子科技大学花江校区机电大楼 | 541004 | [6 empty] | 100.00% | 自治区教育厅 | 桂林电子科技大学 | 特种检测仪器 | 超声检测仪器 | 其他 | 2024-01-05 | 2024-01-05 | 2024-01-04
65966e6aa641bc357d83885c | 2023003109 | 原位显微观测分析系统 | In situ microscopic observation and analysis system | 无 |  | 材料科学与工程学院 | 019900 | 购置 | 否 | 150 | 荷兰 | Phenom World | 2023-11-28 | 专用 | XL-Argon | 1放大倍率：集成在电镜中的彩色光学显微镜放大3-19倍，具有：明场，暗场两种照明方式，电子放大200,000倍或以上 2分辨率：由于8nm@15KV。 3加速电压： 5kV-20kV连续可调，束斑直径大小可连续可调 4灯丝材料：采用性能稳定的单晶灯丝或者肖特基场发射灯丝；单根灯丝寿命：≥1500h；灯丝仓与电子仓、样品仓三仓真空分离，观察不导电样品不影响灯丝寿命。 | 手套箱原位显微观察分析系统可用于表征粉末，高分子材料、金属材料、无机非金属材料等的微观形貌，是观察材料显微组织必备设备之一，尤其适用于的材料科学的大量数据原位条件分析。 | 材料科学 | 其他资金 | 1.对水、氧极端敏感的材料测试 2.原位电极材料测试 | http://oss.labeye.cn/gxyq/imgs/20240104164055_8rw5leEN.jpg | 10 | 1. 不能为磁性样品。 2. 样品尺寸需满足样品槽尺寸。 | 350/小时 | 无 | 广西壮族自治区 | 桂林市 | 灵川县 | 灵川乡灵田镇桂林电子科技大学花江校区材料学院4307 | 0 | 王凤 | 18810383930 | wf@guet.edu.cn | 桂林电子科技大学花江校区 | 541004 | [6 empty] | 100.00% | 自治区教育厅 | 桂林电子科技大学 | 分析仪器 | 其他 | 其他 | 2024-01-05 | 2024-01-05 | 2024-01-04
6596540ba641bc357d83832f | 2023003110 | 疲劳加载试验机 | Fatigue loading testing machine | 无 |  | 建筑与交通工程学院 | 020199 | 购置 | 否 | 62 | 中国 | 湖南有道设备制造有限公司 | 2023-06-16 | 通用 | DL-500 | 1、能完成柱、梁、架、墙类试件的动态加载试验； 2、设备高6m，设备长2.8m。 3、反力框架承载力：最大载荷500kN，行程200mm； 4、工作频率范围0-10Hz；最大振幅±100mm； 5、额定压力：21MPa、额定流量：100L/min； 6、冷却塔水流量：40T 7、系统控制方式：荷载控制或位移控制，可进行正弦波、方波、三角波等波形加载； 8、设备电源：单相AC 220V ，50Hz ，1kW；三相AC 380V ，50Hz。 | 主要用于开展试件的疲劳试验加载，用以模拟复杂的多点加载；还能够满足建筑结构构件、框架、梁、柱、节点等大型钢筋混凝土结构、木结构和钢结构的常规加载试验。 | 力学,物理学 | 地方财政资金 | 满足建筑结构构件、框架、梁、柱、节点等大型钢筋混凝土结构、木结构和钢结构的常规加载试验 | http://oss.labeye.cn/gxyq/imgs/20240104144819_bKGrwOND.jpg | 47.5 | 按实验中心管理规定执行 | 150 元/样 | 无 | 广西壮族自治区 | 桂林市 | 灵川县 | 灵川乡灵田镇桂林电子科技大学花江校区建筑与交通工程学院结构大厅一楼大厅 | 10 | 吴建建 | 18290107352 | 1049003625@qq.com | 灵川乡灵田镇桂林电子科技大学花江校区建筑与交通工程学院 | 541004 | [6 empty] | 100.00% | 自治区教育厅 | 桂林电子科技大学 | 物理性能测试仪器 | 力学性能测试仪器 | 其他 | 2024-01-05 | 2024-01-05 | 2024-01-04
65962bc7a641bc357d837eac | 2023003114 | 矢量网络分析仪 | 无 | 无 |  | 信息与通信学院 | 030906 | 购置 | 否 | 125 | 中国 | 中电科思仪科技有限公司 | 2023-06-30 | 通用 | 3674L＆3674L-400 | 1.频率范围：10MHz~67GHz 2、端口数：4 3、频率分辨率：0.1Hz 4、频率准确度：±1*10-7 5、端口谐波抑制：≤-57dBc（4GHz~50GHz） 6、端口最大输出功率：≥+10dBm（40～67GHz） 7、系统动态范围（典型值）：142dB（2~10GHz） 8、有效方向性：≥37dB（2~50GHz） 9、中频带宽：1Hz~30MHz 10、相位迹线噪声（典型值）：0.008degrms（0.05～50GHz） 11、最大扫描点数：200001 | 矢量网络分析仪是一种电磁波能量的测试设备，既能测量单端口网络或两端口网络的各种参数的幅值，又能测量相位、时延。矢量网络分析仪在设定的频域范围显示测量的各项参数，能用史密斯圆图显示测试数据。 | 电子与通信技术 | 地方财政资金 | 测量天线、滤波器和放大器等射频微波器件端口特性，如驻波比，输入阻抗，传输系数，插入损耗，插入相移，时延等。 | http://oss.labeye.cn/gxyq/imgs/20240104123344_DPmO5hsg.jpg | 340 | 1.严禁测量大功率器件。保证端口信号功率小于0dBm； 2.测量前需要对测量频段进行校准 | 50元/小时 | 无 | 广西壮族自治区 | 桂林市 | 灵川县 | 花江校区信通大楼304 |  | 李晓峰 | 13978387085 | 376774545@qq.com | 广西桂林电子科技大学花江校区 | 541004 | [6 empty] | 100.00% | 自治区教育厅 | 桂林电子科技大学 | 计量仪器 | 电子学计量仪器 | 矢量网络分析仪 | 2024-01-05 | 2024-01-05 | 2024-01-04
65966e6aa641bc357d838867 | 2023003257 | 全自动离子束刻蚀机 | 无 | 无 |  | 材料科学与工程学院 | 990000 | 购置 | 否 | 50 | 中国 | 北京金盛微纳科技有限公司 | 2023-11-07 | 通用 | IBE-60Z | 1、系统极限压强：9.0*10-5Pa(合同指标:,≤9.0*10-5Pa) 2、离子源：口径Φ60mm(考夫曼型离子源) 3、Ar+离子能量范围：100~1000eV 4、离子束功率密度：0.05~0.5w/cm2 5、离子束流密度：0.1~0.8mA/cm2 6、离子束有效直径：≥Φ60mm 7、刻蚀速率：Al、Cu≥30nm/min等 | 金属、合金、氧化物、化合物、混合材料、半导体、绝缘体、超导体等薄膜材料的刻蚀 | 材料科学 | 地方财政资金 | 用于刻蚀各种金属薄膜,非金属膜，氧化物等 | http://oss.labeye.cn/gxyq/imgs/20240104172335_PPZ52dWE.jpg | 140 | 仪器仅限委托检验，使用前需经过培训才能使用 | 无 | 无 | 广西壮族自治区 | 桂林市 | 灵川县 | 灵川乡灵田镇桂林电子科技大学材料科学与工程学院第一教学楼1412室 | 0 | 张鑫 | 18377330616 | xzhang80@163.com | 广西桂林电子科技大学 | 541004 | [6 empty] | 100.00% | 自治区教育厅 | 桂林电子科技大学 | 其他仪器 | 其他 | 其他 | 2024-01-05 | 2024-01-05 | 2024-01-04
65962bc7a641bc357d837eae | 2023003266 | 半导体器件与芯片光电性能综合分析系统 | 无 | 无 |  | 信息与通信学院 | 120302 | 购置 | 否 | 164.7 | 中国 | 上海概伦电子股份有限公司 | 2023-05-17 | 通用 | Fs-Pro | 1.超快速一体化测试：集成直流 IV 测试、脉冲式 IV 测试、瞬态时域测试、电容测试测试等； 2.一体化台式主机箱； 3.高精度源测量单元：± 200V， 1A/3A， 30fA 精度， 0.1fA 灵敏度； 4.宽带高精度外置 LCR 模块：20Hz~10MHz, 直流偏置± 40V； | 超快速一体化测试：集成直流 IV 测试、脉冲式 IV 测试、瞬态时域测试、电容测试测试等 | 电子与通信技术 | 地方财政资金 | 直流 IV 测试、脉冲式 IV 测试、瞬态时域测试、电容测试测试等 | http://oss.labeye.cn/gxyq/imgs/20240104123604_pHmVKFgt.jpg |  | 1.提前预约； 2.可与低温探针台联合使用； 3.培训后使用 | 1.液氮环境测试100元/小时； 2.非液氮测试20元/小时 | 无 | 广西壮族自治区 | 桂林市 | 灵川县 | 重点实验大楼 | 100 | 陈赞辉 | 13143766598 | zhchen@guet.edu.cn | 桂林市七星区金鸡路1号 | 541004 | [6 empty] | 100.00% | 自治区教育厅 | 桂林电子科技大学 | 工艺实验设备 | 电子工艺实验设备 | 半导体集成电路工艺实验设备 | 2024-01-05 | 2024-01-05 | 2024-01-04
65962bc7a641bc357d837ead | 2023003369 | 光电器件分析系统 | 无 | 无 |  | 信息与通信学院 | 120399 | 购置 | 否 | 234.8 | 中国 | 中电科思仪科技有限公司 | 2023-04-04 | 通用 | 6433F | 平台的测试性能： 一、调制器的测试指标： 1、调制频率范围 ：10MHz~43.5GHz 2、波长测试中心波长：1310nm/1550nm; 3、直流半波电压测试范围：-50V~+50V； 4、插入损耗测试范围：0~50dB； 5、带宽测量精度：±2.2dB； 6、允许输入光波长范围：1500nm~1600nm； 7、边带调制光谱测试范围：1260nm~1600nm； 8、输入阻抗测量范围：0~150欧。 二、探测器的测试指标： 1、测试频率范围 ：10MHz~43.5GHz 2、光接收波长范围：1500nm~1600nm; 3、直流偏压范围：-50V~+50V； 4、带宽测量精度：±2.2dB； 5、最大允许输入光功率测试范围：≥+13dBm； 6、暗电流测量范围：0~200nA. 7、输出阻抗测量范围：0~150欧。 8、探测器响应度：0～2A/W | 电光特性，光电特性测量 | 电子与通信技术 | 地方财政资金 | 封装光电调制器测试 | http://oss.labeye.cn/gxyq/imgs/20240104123633_7z3GDLJY.jpg | 1500 | 1.提前预约；2.培训使用 | 无 | 无 | 广西壮族自治区 | 桂林市 | 灵川县 | 国家重点实验室2楼 | 500 | 首美花 | 13570714364 | mhshou@guet.edu.cn | 桂林市七星区金鸡路1号 | 541004 | [6 empty] | 100.00% | 自治区教育厅 | 桂林电子科技大学 | 工艺实验设备 | 电子工艺实验设备 | 其他 | 2024-01-05 | 2024-01-05 | 2024-01-04
65966e6aa641bc357d838863 | 2023003370 | 电化学综合测试仪 | Multi-channel electrochemical workstation | 无 |  | 材料科学与工程学院 | 010700 | 购置 | 否 | 63.7 | 美国 | Advanced Measurement Technology,Inc | 2023-04-06 | 通用 | PARSTAT MC | 1、主机 1.1 自动噪声滤波：可用 1.2 每个通道均具有4M缓存功能 1.3 每个通道均具有线性扫描循环次数＞80000次 1.4 电位扫描方式：每个通道均具有LINEAR SCAN线性扫描及STAIR CASE阶梯波扫描双重方式 1.5 浮地装置：每个通道均标配 2、高频阻抗测试模块 2.1 流阻抗频率范围： 10 μHz to 7MHz 2.2 系统必须要有6线辅助分压测试也就是同时进行阴阳极或电池组中单体电池和电池 2.3极化电压范围必须： ± 30V 2.4 最大输出电流 ：1A 2.5要求最大电压扫速：5000V/秒 3、大电流测试模块 3.1最大输出及测试电流 ：≥2A 3.2最小电流量程及分辨率：≤4nA/120fA 3.3最大采样速率：500K点/秒 3.4交流阻抗频率范围 ：10uHz-1MHz 3.5 电流测量精度：±0.2% 4、双通道模块模式 4.1最大输出及测试电流 ：1A 4.2电流分辨率需要达到： 1/32000全量程 4.3极化（施加）电压范围：± 10V 3.4数据采集速率：≤1us 4.5交流阻抗频率范围：10uHz-100KHz | 应用：电池/超级电容器/储能材料。在电池、超级电容器、储能材料方面，常用的应用有：开路电位OCP、慢速CV、充放电、交流阻抗、ORR/OER/HRR/HER等。 | 能源科学技术 | 地方财政资金 | 循环伏安（CV）测试，线性极化曲线测试，交流阻抗测试等 | http://oss.labeye.cn/gxyq/imgs/20240104171440_DXSlFeML.jpg |  | 1. 提供的样品必须是研磨好的粉末样品，或膜材料，或者是已经制备好的电极。 2. 需要提供测试的方法，或者要求。如果需要制备电极，请提供制备电极的条件。 3. 必须注明样品的主要成分，不能是有强烈腐蚀性样品，和有毒样品。 4. 如果需要提供测试气氛，只提供氮气、氧气氛围下的测试。 5. 其他相关事宜需要与测试人员沟通进行。 | 参考收费标准： 1. 制样费： 30元/样。 2 测试费： 100元/小时。 | 无 | 广西壮族自治区 | 桂林市 | 灵川县 | 灵川乡灵田镇桂林电子科技大学花江校区材料科学与工程学院第四教学楼208室 |  | 彭洪亮 | 15678391327 | 308184470@qq.com | 桂林市灵川乡灵田镇桂林电子科技大学花江校区材料科学与工程学院 | 541004 | [6 empty] | 100.00% | 自治区教育厅 | 桂林电子科技大学 | 分析仪器 | 电化学仪器 |  | 2024-01-05 | 2024-01-05 | 2024-01-04
65962bc7a641bc357d837e9c | 2023003454 | Cadence IC618集群系统 | 无 | 无 |  | 信息与通信学院 | 130201 | 购置 | 否 | 398.1 | 美国 | 美国cadence公司 | 2023-05-16 | 专用 | IC6.1.8 | 2颗xIntel至强4208（共16CPU核）； 4条32GB TruDDR4 2666 MHz内存； 1块M.2 128GB SSD 硬盘； 2个10Gb万兆光口（含2个SFP+）； 1块16G双口FC HBA卡； 2个1100W 白金交流电源 包括：  全定制数模混合设计  功能验证  数字版图设计  封装及PCB 设计 全流程设计软件 | 1、模拟、射频集成电路设计与仿真、版图设计与验证； 2、数字集成电路设计、验证与物理综合； 3、片内无源器件设计与电磁仿真； | 电子与通信技术 | 地方财政资金 | 集成电路设计与仿真、集成电路版图设计 | http://oss.labeye.cn/gxyq/imgs/20240104121224_Mx3l10WY.jpg |  | 各类商业软件均可正常在平台上使用，但由于平台尚未购买对应软件版权，用户若使用这类商业软件，需提前购买版权获取使用许可，并仅限于该用户自己使用，且用户须对合法性负责。 | 0.10元/CPU核/小时 | 无 | 广西壮族自治区 | 桂林市 | 灵川县 | 花江校区信息与通信学院大楼213（暂存） | 1000 | 莫培思 | 18602020698 | 2272080757@QQ.com | 桂林市七星区金鸡路1号 | 541004 | [6 empty] | 100.00% | 自治区教育厅 | 桂林电子科技大学 | 计算机及其配套设备 | 服务器 | 服务器 | 2024-01-05 | 2024-01-05 | 2024-01-04
65962bc7a641bc357d837eb0 | 2023003852 | 电磁场与电磁波测试仪 | NoiseKen | 无 |  | 信息与通信学院 | 030499 | 购置 | 否 | 97.3 | 中国 | 深圳市昊谷科技有限公司 | 2023-06-30 | 通用 | EPS-02EV3 | 1.EMI测试分析整改工具。 2.支持各位置的电磁强度等级记录以及频率解析。 3.具备快速定位到噪声源并进行分析功能。 4.具备对策前后效果的直观对比功能。 5.具有可以因素编辑对天线特性以及线缆损耗，前置放大器等进行补偿的功能。- 6.可以使用已有的频谱仪来构建测试系统。 7.具有实际图像和分布图合成的可视化功能： 7.1具备尺寸的EUT（例如大型复印机，机柜等）进行三维立体扫描功能。 7.2具备对小尺寸的EUT（例如PCB板、IC等）进行任意角度扫描功能。 7.3可任意使用电磁场探头。 7.4具有手持探头收集RF信号、色彩相机定位探头位置、频谱分析仪测量数据、电脑软件记录保存显示数据。 7.5具备辅助功能：保存、读取、输出、注释输入、重新读取因子、重拍图像、图像的上下和左右反转、图像的重像显示、画面的放大和缩小。 | EMI测试分析整改； 电磁噪声源快速定位； 空间电磁场3次元（频率、强度、时间）测定分析。 | 电子与通信技术 | 地方财政资金 | <span><span>EMI测试分析整改； 电磁噪声源快速定位； 空间电磁场3次元（频率、强度、时间）测定分析。 </span></span> | http://oss.labeye.cn/gxyq/imgs/20240104123917_3fIHOa72.jpg | 200 | 1.提前预约；2.培训使用 | 无 | 无 | 广西壮族自治区 | 桂林市 | 灵川县 | 灵川乡灵田镇桂林电子科技大学花江校区信通大楼310室 | 0 | 刘争红 | 18978381211 | 136728395@qq.com | 广西桂林电子科技大学花江校区 | 541004 | [6 empty] | 100.00% | 自治区教育厅 | 桂林电子科技大学 | 计量仪器 | 电磁学计量仪器 | 其他 | 2024-01-05 | 2024-01-05 | 2024-01-04
65964ee1a641bc357d83828a | 2023003952 | 多芯光纤测试系统 | Multi-core optical fiber test system | 无 |  | 光电工程学院 | 020399 | 购置 | 否 | 292.8 | 中国 | 佳诺（天津）科技发展有限公司 | 2023-06-30 | 专用 | MSDP-System-Ⅰ | 一、多芯光纤测试功能： 1、选通式OTDR主要技术指标： ①测试波长：中心波长为1310nm，1550nm，1625nm三波长集成光源； ②光纤测试距离：≥50km; ③动态范围：≥45dB； ④脉冲宽度：3ns~20μs多档可调； ⑤空间分辨率：优于20cm; ⑥损耗分辨率：优于0.02dB； ⑦工作模式：单模； 2、光纤光开关主要技术指标： ①光开关通道数：1×32； ②工作波长:1310nm,1550nm，1625nm; ③插入损耗：≤0.8dB; ④重复性：≤±0.05dB; ⑤回波损耗：≥50dB; ⑥工作模式：单模； ▲3、多芯光纤扇入扇出模块主要技术指标： ①纤芯数量：4芯，7芯，19芯； ②平均插损：≤1.2dB; | 多芯光纤测试系统可以用来对多芯光纤的各项光学传输特征参数进行表征测试，包括：多芯光纤的衰减、芯间串扰、模场直径、色散等参数。 | 物理学 | 其他资金 | 对多芯光纤的各项光学传输特征参数进行表征测试，包括：多芯光纤的衰减、芯间串扰、模场直径、色散等参数。 | http://oss.labeye.cn/gxyq/imgs/20240104142806_50SEzfJx.jpg | 100 | 接受委托测试 | 10000元/次 | 无 | 广西壮族自治区 | 桂林市 | 灵川县 | 灵川乡灵田镇桂林电子科技大学花江校区光电工程学院105 | 30 | 杨世泰 | 18945040709 | 1499790830@qq.com | 广西省桂林市灵川县灵田镇桂林电子科技大学花江校区慧谷2号楼 | 541004 | [6 empty] | 100.00% | 自治区教育厅 | 桂林电子科技大学 | 物理性能测试仪器 | 光电测量仪器 | 其他 | 2024-01-05 | 2024-01-05 | 2024-01-04
65964ee1a641bc357d83828c | 2023003962 | 磁控溅射薄膜沉积系统 | Magnetron Sputtering Thin Film Deposition System | 无 |  | 光电工程学院 | 990000 | 购置 | 否 | 50.04 | 中国 | 中国科学院沈阳科学仪器股份有限公司 | 2023-07-14 | 通用 | JGP450 | 极限真空度6*10e-5 Pa,40分钟可达到6*10e-4 Pa，停泵关机12小时真空度不高于5pa,薄膜均匀性范围在正负3%以内，设备具有3个直流靶位和1个射频靶位 | 沉积各种金属与介质薄膜 | 物理学 | 其他资金 | 金属及电介质的溅射 | http://oss.labeye.cn/gxyq/imgs/20240104142944_vYksKSri.jpg | 300 | 实验预约成功后请及时与仪器管理员沟通，确认材料及参数是否能够满足实验要求，实验中出现问题请立即联系管理员，请勿擅自操作。 | 基本运行费用（100元每小时）+实验室维护费用（10元每人）+靶材费用（视具体靶材而定，自带靶材不收取费用） | 无 | 广西壮族自治区 | 桂林市 | 灵川县 | 灵川乡灵田镇桂林电子科技大学花江校区+光电工程学院+花江慧谷2号楼102室 | 50 | 赵峰 | 18959215386 | zhaofeng_tt@163.com | 桂林市七星区金鸡路1号 | 541004 | [6 empty] | 100.00% | 自治区教育厅 | 桂林电子科技大学 | 其他仪器 | 其他 | 其他 | 2024-01-05 | 2024-01-05 | 2024-01-04
65964ee1a641bc357d83828b | 2023003998 | 微波屏蔽暗室 | Anechoic Chamber | 无 |  | 光电工程学院 | 040299 | 购置 | 否 | 230.8 | 中国 | 中电科思仪科技股份有限公司 | 2023-06-30 | 通用 | 3672D ZKJ00233 3643P ZLB00033/ZLB00034 | 1.1 矢量网络分析仪 1）主机频率范围：10MHz～50GHz； 2）主机端口数量：4； 3）频率分辨率：1Hz； 4）频率准确度：±0.1ppm； 5）端口1、3谐波抑制（典型值）：≤-51dBc（0.01～4GHz）、≤-60dBc（4～50GHz）； 1.2 75GHz～110GHz S参数扩频模块 1）输出功率：≥5dBm； 2）系统动态范围：≥100dB； 3）有效方向性（典型值）：≥40dB； 4）有效负载匹配（典型值）：≥40dB。 1.3微波屏蔽暗室 1）屏蔽暗室的尺寸（长×宽×高）：8m×6m×3.5m； 2）要求为2mm钢板、内附阻燃板贴吸波材料 3）暗室具备4盏冷光源LED灯、视频控制系统及语音系统。 4）暗室配有电源滤波器、接地滤波器、信号滤波器、信号转接板等辅助设备。 1.4远红外光学物性分析仪 1）定温飘逸度：≤20fs/100 Signal； 2）单信号采集速度：≥20Hz； 3）频率范围：覆盖2.0×10^11Hz~3.5×10^12Hz； 4）峰值动态范围：＞60dB ； | 该产品可广泛应用于发射/接收（T/R）模块测量、介质材料特性测量、微波脉冲特性测量和光电特性测量等领域，是雷达、通信、导航等系统的科研、生产过程中必不可少的测试设备。 | 电子与通信技术 | 其他资金 | 屏蔽环境下110GHz传输参数测试系统可实现光电传输特性参数的测试，如S21参数、带宽等参数测试，同时通过扩频模块可实现太赫兹波段的性能指标测试；可实现远红外正透射光学物性检测，正反射光学物性检测功能。系统具有测试精度高、速度快、组建灵活等特点。 | http://oss.labeye.cn/gxyq/imgs/20240104142857_fY3XeLiO.jpg |  | 1.实验室内严禁私拉电线。 2.使用插座前需了解额定电压和功率，不得超负荷使用电插座。 3.插线板上禁止再串接插线板。同一插线板上不得长期同时使用多种电器。 4.大型仪器设备需使用独立插座。 5.不得长期使用临时接线板。 6.节约用电。下班前和节假日放假离开实验室前应关闭空调、照明灯具、计算机等用电器。即使在工作日，这些用电器没有必要开启时，也要随时将其关闭。 | 2000/小时 | 无 | 广西壮族自治区 | 桂林市 | 灵川县 | 灵川乡灵田镇桂林电子科技大学花江校区光电工程学院慧谷2号楼110室 | 0 | 王强 | 13788563637 | 948096976@qq.com | 桂林电子科技大学花江校区 | 541004 | [6 empty] | 100.00% | 自治区教育厅 | 桂林电子科技大学 | 电子测量仪器 | 射频和微波测试仪器 | 其他 | 2024-01-05 | 2024-01-05 | 2024-01-04
65966e6aa641bc357d838864 | 2023004185 | 微波毫米波材料测试系统 | KeysightN5224B | 无 |  | 材料科学与工程学院 | 990000 | 购置 | 否 | 249.19 | 美国 | 是德科技（中国）有限公司 | 2023-06-20 | 专用 | N5224B | 1.频率范围：10MHz～43GHz； 2.测试端口：2端口 3.测试端口系统动态范围（保证值）： 132dB 1GHz～10GHz； 128dB 10GHz～20GHz； 129dB 20GHz～26GHz； 125dB 26GHz～35GHz； 122dB 35GHz～43GHz； 4.最大输出功率（10MHz～43GHz，保证值）：≥9dBm； 5.轨迹噪声(IFBW = 1 kHz，1GHz～43GHz，保证值)： 幅度 0.003 dB rms； 相位 0.03 ° rms 6.温度稳定性（1GHz～43GHz)： 幅度稳定性：≤±0.02 dB/°C； 相位稳定性：≤±0.65°/°C； 7.中频带宽：1Hz～15MHz； | 用于材料电磁参数及反射率测试 | 材料科学 | 地方财政资金 | 用于材料电磁参数及反射率测试 | http://oss.labeye.cn/gxyq/imgs/20240104171502_mU6dyWlV.jpg | 200 | 仪器仅限委托检验 | 无 | 无 | 广西壮族自治区 | 桂林市 | 灵川县 | 灵川乡灵田镇桂林电子科技大学花江校区材料科学与工程学院4教105室 |  | 成丽春 | 17307735825 | clc2000@guet.edu.cn | 广西桂林市金鸡路1号桂林电子科技大学花江校区材料科学与工程学院4306室 | 541004 | [6 empty] | 100.00% | 自治区教育厅 | 桂林电子科技大学 | 其他仪器 | 其他 | 其他 | 2024-01-05 | 2024-01-05 | 2024-01-04
65964ee1a641bc357d83828d | 2023004191 | 一体式钛宝石飞秒激光放大器 | Astrella-Tunable-F-1K | 无 |  | 光电工程学院 | 010199 | 购置 | 否 | 239.9 | 美国 | Coherent Inc. | 2023-06-20 | 专用 | TEM00，M2＜1.25 | 1.脉冲能量：＞7mJ； 2.重复频率：1kHz； 3.脉冲宽度：＜100fs； 4.中心波长：800nm； 5.功率稳定性：＜0.5% rms (24小时)； 6.空间模式：TEM00，M2＜1.25； 7.对比度：前脉冲对比度＞1000:1，后脉冲对比度＞100:1； | 通过啁啾脉冲放大技术产生1kHz，7mJ, 100fs的高能量超短脉宽的飞秒激光脉冲输出 | 材料科学,电子与通信技术,物理学 | 其他资金 | 太赫兹的产生、倍频测试、荧光测试 | http://oss.labeye.cn/gxyq/imgs/20240104143051_V3KLIRg0.jpg | 1000 | 遵守实验规则，测试前提前须联系设备管理员。使用仪器必须经过预约登记。 | 无 | 无 | 广西壮族自治区 | 桂林市 | 灵川县 | 灵川乡灵田镇桂林电子科技大学花江校区光电工程学院大楼智慧谷2号楼一楼2-104 |  | 成晓梦 | 18200166819 | 1152619183@qq.com | 广西桂林金鸡路1号 | 541004 | [6 empty] | 100.00% | 自治区教育厅 | 桂林电子科技大学 | 分析仪器 | 电子光学仪器 | 其他 | 2024-01-05 | 2024-01-05 | 2024-01-04
65966e6aa641bc357d83885f | 2023004219 | 霍尔效应测试仪 | Hall effect tester | 无 |  | 材料科学与工程学院 | 990000 | 购置 | 否 | 201 | 美国 | Lake Shore Cryotronics | 2023-11-13 | 专用 | 8404 | 霍尔系统电磁铁直径4英寸，带2英寸（50mm）极帽;室温下最大磁场:1.67T@DC模式,1.18T@AC模式;使用低温或高温选件时最大磁场: 0.8T@DC模式;低温选件最低温度80 K,整个实验过程需要液氮消耗;高温选件最高温度:1273 K;主机电阻测量范围: 0.5mΩ~10MΩ@DC模式,读数的+0.5%土量程的0.5%;电流范围:±1 pA to ±100 mA;迁移率测试范围:1到106 cm2/Vs, AC 交流选件:1×10-3到1×106 cm2/vs;室温最大样品尺寸:10 mm×10 mm×3 mm，采用焊接引线方式进行样品安装;高温选件最大样品尺寸:10mm×10 mm×3 mm，采用四探针方式连接样品;低温选件最大样品尺寸:10 mm×10 mm×3mm，采用焊接引线方式连接样品;系统在变温和变磁场条件下，可完成如下参数的测量或计算:霍尔电压、电阻率、载流子浓度、载流子类型、迁移率。 | 霍尔电压、电阻率、载流 子浓度、载流子类型、迁 移率的测量或计算 | 材料科学,物理学,信息与系统科学相关工程与技术 | 其他资金 | 霍尔电压、电阻率、载流 子浓度、载流子类型、迁 移率 | http://oss.labeye.cn/gxyq/imgs/20240104165652_dRzDhUZn.jpg | 200 | 经过培训合格的操作员才能上机操作。 | 无 | 无 | 广西壮族自治区 | 桂林市 | 灵川县 | 灵川乡灵田镇桂林电子科技大学花江校区+材料科学与工程学院+花江校区第一教学楼1103B | 100 | 高杰 | 18207735053 | nextyeargj@foxmail.com | 桂林电子 科技大学 花江校区 材料科学与工程学院第一教学楼1103B | 541004 | [6 empty] | 100.00% | 自治区教育厅 | 桂林电子科技大学 | 其他仪器 | 其他 | 其他 | 2024-01-05 | 2024-01-05 | 2024-01-04
659662a6a641bc357d838583 | 2023004220 | 计算机专业课一体化支撑平台 | Integrated Support Platform for Computer Professional Courses | 无 |  | 计算机与信息安全学院 | 130301 | 购置 | 否 | 148.65 | 中国 | 云海希冀 | 2022-12-20 | 通用 | 套 | 一体化支撑平台提供了基本的功能支撑和教学支撑。利用一体化支撑平台，可以更有效地开展专业课程日常的实验教学活动。 | 利用一体化支撑平台，可以更有效地开展专业课程日常的实验教学活动。 | 计算机科学技术 | 其他资金 | 计算机类专业课程开设 | http://oss.labeye.cn/gxyq/imgs/20240104155042_jXu2qoTg.jpg | 5760 | 1、保证安全操作，不可违反网络安全；二、资源不得转让贩卖 | 按照班级收费（不超出30人一班）；按照300元/班/2小时收费 | 无 | 广西壮族自治区 | 桂林市 | 七星区 | 桂林电子科技大学金鸡岭校区图书馆机房 | 5760 | 管军霖 | 13978361330 | 147265710@qq.com | 桂林市七星区金鸡路1号桂林电子科技大学三院计科教研室 | 541004 | [6 empty] | 100.00% | 自治区教育厅 | 桂林电子科技大学 | 计算机及其配套设备 | 软件 | 软件 | 2024-01-05 | 2024-01-05 | 2024-01-04
659662a6a641bc357d838580 | 2023005025 | 便携式多模态采集平台 | NeuroHub | 无 |  | 计算机与信息安全学院 | 130401 | 购置 | 否 | 102 | 中国 | 博睿康 | 2023-03-03 | 专用 | NeuroHub | 1.整体系统： 1.1.★自研的多模态同步采集平台，同步采集脑电、肌电、心电、皮电、血氧、脉搏、心率等信息 1.2.★数据传输方式：WIFI传输，支持2.4GHz/5GHz双频段传输 | 认知研究，更好的理解大脑的激活机制和大脑皮层的认知活动；脑-机接口研究，提高运动想象和SSVEP的识别精度和速度；临床研究分析脑功能疾病，如癫痫病检测、中风患者恢复评估和手术过程中的麻醉状态实时监测等。 | 信息与系统科学相关工程与技术 | 其他资金 | 该设备可用于研究脑部科学，在医疗、军事和其他商业产品的应用需求越多。但是在当前的研究阶段，对于脑电信号的分析仍在初步的研究阶段，成果有限。因此通过购买该设备，研究多模态采集调控，通过多种人体信息采集研究脑部神经活动。 | http://oss.labeye.cn/gxyq/imgs/20240104154853_PijjvS64.jpg | 1000 | 需完成相关培训才可使用 | 500元/次 | 无 | 广西壮族自治区 | 桂林市 | 灵川县 | 灵田乡灵田镇桂林电子科技大学花江校区计算机与信息安全学院花江慧谷1号楼310 | 36 | 王诗文 | 15507737802 | 826808399@qq.com | 广西壮族自治区桂林市桂林电子科技大学花江校区 | 541004 | [6 empty] | 100.00% | 自治区教育厅 | 桂林电子科技大学 | 计算机及其配套设备 | 数据采集及工作站 | 数据采集及工作站 | 2024-01-05 | 2024-01-05 | 2024-01-04
659662a6a641bc357d838581 | 2023005027 | 无线经颅电神经调控系统 | 无 | 无 |  | 计算机与信息安全学院 | 049900 | 购置 | 否 | 127.93 | 中国 | 博睿康 | 2023-03-03 | 专用 | NSS18 | 1、电刺激通道数： 8通道 *2、传输方式：5G WiFi 无线传输 *3、经颅电刺激模式： tDCS 经颅直流电刺激， tACS 经颅交流电刺激， tRNS 经颅随机噪声刺激，Sham伪刺激等. 4、最大电流： ±5 mA 5、电流准确性：±1% *6、时间分辨率4000sps 6、可设置电刺激的上升和下降，时间可调 7、刺激电极：Ag/AgCl环形电极，12(OD)x 6 (ID)mm | 可实现高精度刺激，精准刺激靶区域，效果明显且持久；采用5G wifi的无线连接，连接稳定，便携性高，生态效度好；采样率高，输出的刺激波形精准；刺激范式丰富、刺激电流电压范围大，支持丰富多样的刺激协议，并且支持升级为闭环tCS-EEG系统；拥有国内强大的研发和技术支持团队，可以提供更加深入和及时的技术服务。 | 信息与系统科学相关工程与技术 | 其他资金 | 智能脑电认知及病理定位建模。 | http://oss.labeye.cn/gxyq/imgs/20240104154934_YzxUp5t2.jpg | 1000 | 需完成相关培训才可使用 | 500元/次 | 无 | 广西壮族自治区 | 桂林市 | 灵川县 | 灵田乡灵田镇桂林电子科技大学花江校区计算机与信息安全学院花江慧谷1号楼310 | 36 | 王诗文 | 15507737802 | 826808399@qq.com | 广西壮族自治区桂林市桂林电子科技大学花江校区 | 541004 | [6 empty] | 100.00% | 自治区教育厅 | 桂林电子科技大学 | 电子测量仪器 | 其他 | 其他 | 2024-01-05 | 2024-01-05 | 2024-01-04
6596540ba641bc357d838330 | 2023005792 | 长柱压剪试验机 | Long column compression shear testing machine | 无 |  | 建筑与交通工程学院 | 020199 | 购置 | 否 | 147.9 | 中国 | 长春新特试验机有限公司 | 2023-07-14 | 通用 | YAJ-12000型 | 垂直方向加载系统：1.最大试验力：12MN；2.试验力有效测量范围：4～100%FS；3.试验力测量控制精度：±1%；4.活塞空载上升速度：100mm/min；5.活塞加载试验速度：0-30mm/min；6.位移测量范围：300mm；7.位移测量控制精度：≦0.5%FS；8.位移测量绝对分辨力：0.01mm；9.试样垂向变形测量：量程0～30mm，分辨率0.01mm；10.试样径向变形测量：量程0～30mm，分辨率0.001mm；11.变形测量分辨率：0.001mm；12.加载系统 ：伺服电机电液伺服闭环控制；13.控制方式：试验力、位移控制方式可以平滑切换。 | 长柱压剪试验机主要用于长柱、橡胶支座的抗压、抗剪转角的试验测试 | 力学,物理学,机械工程 | 地方财政资金 | 主要用于长柱、橡胶支座的抗压、抗剪转角的试验测试 | http://oss.labeye.cn/gxyq/imgs/20240104144925_bIAlGTPJ.jpg | 49 | 按实验中心管理规定执行 | 150 元/样 | 无 | 广西壮族自治区 | 桂林市 | 灵川县 | 灵川乡灵田镇桂林电子科技大学花江校区建筑与交通工程学院结构大厅一楼大厅 | 15 | 吴建建 | 18290107352 | 1049003625@qq.com | 灵川乡灵田镇桂林电子科技大学花江校区建筑与交通工程学院 | 541004 | [6 empty] | 100.00% | 自治区教育厅 | 桂林电子科技大学 | 物理性能测试仪器 | 力学性能测试仪器 | 其他 | 2024-01-05 | 2024-01-05 | 2024-01-04
65966e6aa641bc357d838865 | 2023005829 | 压铸铝合金材料性能测试系统 | 无 | 无 |  | 材料科学与工程学院 | 990000 | 购置 | 否 | 73 | 中国 | 必填 | 2023-07-01 | 通用 | LD26.105 | 额定试验载荷1000kN,试验机等级：0.05级，位移分辨率0.000035，位移控速度调节范围：0.001-500mm/min | 材料的拉伸，压缩，摩擦磨损 | 材料科学 | 中央财政资金 | 分析测试 | http://oss.labeye.cn/gxyq/imgs/20240104171532_nUz91nyg.jpg | 488 | 使用前请预约登记 | 100元/样 | 无 | 广西壮族自治区 | 桂林市 | 灵川县 | 灵川乡灵田镇桂林电子科技大学花江校区+学院名称+具体安放地点 如：灵川乡灵田镇桂林电子科技大学花江校区机电工程学院机电大楼***室 | 50 | 龙乾新 | 17307733778 | lqxteacher@163.com | 桂林电子科技大学材料学院 | 541004 | [6 empty] | 100.00% | 自治区教育厅 | 桂林电子科技大学 | 其他仪器 | 其他 | 其他 | 2024-01-05 | 2024-01-05 | 2024-01-04
65960ac4a641bc357d8379bf | 2023028616 | 全自动分选机 | Fully automatic sorting machine | 无 |  | 机电工程学院 | 990000 | 购置 | 否 | 119.64 | 中国 | 深圳市深科达半导体科技有限公司 | 2023-12-04 | 通用 | SKD962 | 1.测试台：标配2个，选配最多8个； 2.测试温度：室温； 3.测试机界面：TTL； 4.接触类型：标准/Kelvin接触； 5.封装尺寸：1×1-6×6毫米； 6.适用产品包括：SOT，SOD，SC，QFN等； 7.进料装置：振动盘； 8.下料装置：料盒X1，附有产品收集器及8个分级收集器； 9.视觉检测系统：方向检测，表面/刻印标记检测,2D /2.5D管脚/5S检测； 10.具备全自动分选、激光打标和编带功能； 11. 大板尺寸：≥1200mmx800mm； 12. 转塔吸嘴长度：≥14.5mm； 13. 大板桌面吸嘴高度：≥173mm； 14. 编带采用前后双针轮设计； 15. 装填口和影像口间距≥24mm； 16. 编带位具有下压到位防呆机构； 17. 放带组件需要独立，可自由移动位置； 18. 锁紧底座需要前后左右调节，采用凸轮轴锁紧机构，尺寸要求≥136mm×70mm×25mm； 19. 转盘直径≥280mm； 20. 下压垫块尺寸≥16mm。 | 用于芯片的电性参数测试，分类筛选，激光打标，表面检测，标识检测，产品外形尺寸五个面检测及最终编带封装。 | 机械工程 | 地方财政资金 | 用于芯片的电性参数测试，分类筛选，激光打标，表面检测，标识检测，产品外形尺寸五个面检测及最终编带封装。 | http://oss.labeye.cn/gxyq/imgs/20240104113336_nfMBAFno.jpg | 1200 | 预约使用设备请至少提前10天申请，设备使用过程需要的耗材、夹治具、模具等请自备，设备使用前必须认真阅读操作说明，必须了解设备的性能和特点，熟悉安全操作规范，必须对设备设施的传动、电器部位的安全防护装置，辅助材料的安全性进行认真检查。设备使用过程中要注意安全，防范设备安全事故的发生；如果发现设备设施发生故障，应立即停止操作并保护好现场，及时向设备管理员报告，并协同相关部门进行处理；对设备要爱惜，如对设备造成损坏需照价赔偿。操作设备后应立即进行日常维护工作，对设备进行打扫，检查设备各部件是否有异常情况。 | 主要按项目协议进行面议定价，其它按1000元/小时 | 无 | 广西壮族自治区 | 桂林市 | 灵川县 | 灵川县灵田镇桂林电子科技大学花江校区科技楼203室 | 400 | 刘剑 | 18577347727 | 244176528@qq.com | 广西桂林市灵川县灵田镇桂林电子科技大学花江校区机电工程学院机电大楼 | 541004 | [6 empty] | 100.00% | 自治区教育厅 | 桂林电子科技大学 | 其他仪器 | 其他 | 其他 | 2024-01-05 | 2024-01-05 | 2024-01-04
65960ac4a641bc357d8379bd | 2023030108 | 全自动晶圆减薄机 | Fully automatic wafer thinning machine | 无 |  | 机电工程学院 | 120404 | 购置 | 否 | 356.7 | 中国 | 北京中电科电子装备有限公司 | 2023-12-11 | 通用 | WG-8501 | 1.加工晶圆尺寸：φ8inch，兼容φ4inch/5inch/6inch(软件快速切换,无需改机)，满足全自动干进干出加工流程要求,支持双上料工位,具备同盒/异盒回收功能。 2.支持SiC晶圆减薄，可满足8英寸晶圆带RING加工，同时具备升级兼容12英寸加工能力的条件。 3.具备水气双流体雾化清洗及干燥功能。 4.具备相应的膜处理单元。 5.可对150μm以下的超薄晶圆进行精密研削。 6.配置触摸式液晶显示器及图形化用户接口GUI，设备的机械状态和加工状况可在控制画面上同步显示。 7.研削方法：硅片旋转进给磨削。 8.研削轮：≥φ200mm。 9.主轴数量：≥2。 10.主轴额定功率：≥5.5kW。 11.主轴转速：1,000-7,000rpm。 12.配有实时接触式测量系统，测量分辨率0.1μm，数量应与主轴数量一致。 13.研削精度：（1）同一片晶圆研削厚度偏差小于1.5μm；（2）不同晶圆研削厚度偏差小于±3.0μm；（3）研削表面粗糙度Ry 0.13μm（with #2000 finish），Ry 0.15μm（with #1400 finish）。 | 用于对晶片背面多余的基体材料去除一定的厚度，以满足芯片封装厚度尺寸和表面粗糙度的要求。 | 机械工程 | 地方财政资金 | 用于对晶片背面多余的基体材料去除一定的厚度，以满足芯片封装厚度尺寸和表面粗糙度的要求。 | http://oss.labeye.cn/gxyq/imgs/20240104113053_vStU7tMr.jpg | 1000 | 预约使用设备请至少提前10天申请，设备使用过程需要的耗材、夹治具、模具等请自备，设备使用前必须认真阅读操作说明，必须了解设备的性能和特点，熟悉安全操作规范，必须对设备设施的传动、电器部位的安全防护装置，辅助材料的安全性进行认真检查。设备使用过程中要注意安全，防范设备安全事故的发生；如果发现设备设施发生故障，应立即停止操作并保护好现场，及时向设备管理员报告，并协同相关部门进行处理；对设备要爱惜，如对设备造成损坏需照价赔偿。操作设备后应立即进行日常维护工作，对设备进行打扫，检查设备各部件是否有异常情况。 | 主要按项目协议进行面议定价，其它按1500元/小时 | 无 | 广西壮族自治区 | 桂林市 | 灵川县 | 灵川县灵田镇桂林电子科技大学花江校区科技楼103室 | 300 | 刘剑 | 18577347727 | 244176528@qq.com | 广西桂林市灵川县灵田镇桂林电子科技大学花江校区机电工程学院机电大楼 | 541004 | [6 empty] | 100.00% | 自治区教育厅 | 桂林电子科技大学 | 工艺实验设备 | 加工工艺实验设备 | 热处理加工工艺实验设备 | 2024-01-05 | 2024-01-05 | 2024-01-04
65960ac4a641bc357d8379b7 | 2023030512 | IGBT双芯片粘片机 | IGBT Dual chip bonding machine | 无 |  | 机电工程学院 | 120404 | 购置 | 否 | 88.6 | 中国 | 桂林立德智兴电子科技有限公司 | 2023-12-11 | 通用 | LDDC-20 | 1. 系统参数 粘片方式 双芯片、点锡/画锡式 ，粘片精度 X 、Y ±70 μm （固晶后） ，生产速度 ≥2000 UPH （视具体产品） 压力范围 50 ～ 150 g（音圈电机） ，适用框架 铜镀银或裸铜框架 ，适应吸嘴 钢嘴、塑胶和橡胶 拾晶方式 X，Y，Z三轴联动 空洞率 整体 &lt; 5% 2. WAFER X-Y工作台 芯片：WAFER尺寸 6 ～ 12″ (可定制) ，上芯角度 0° ~ 360° 工作台 ：最大行程 8″×12″ ，分辨率 5 μm ，重复率 ±10 μm ，顶针Z高度行程 0 ～ 3 mm 3.图像识别系统 ：图像识别≥ 256 级灰度 ,分辨率≥1280×1024 像素 ,图像识别精度 ±2 μm 视场规测范围 4.固晶精准度 ：水平偏斜角度 5° ,偏转角度(θ) ± 2° 5.支架传送 ：LOADER装载 翻转，机械推进式 ；UNLOADER卸载 料盒，机械推进式 6.体积及重量 ：2300 × 1360 × 1650 mm ，各尺寸偏差±5mm； 小于1310 kg 。 | 用于将IGBBT芯片粘接到框架上。 | 机械工程 | 地方财政资金 | 用于将IGBBT芯片粘接到框架上。 | http://oss.labeye.cn/gxyq/imgs/20240104113242_gJCXLB2c.jpg | 1200 | 预约使用设备请至少提前10天申请，设备使用过程需要的耗材、夹治具、模具等请自备，设备使用前必须认真阅读操作说明，必须了解设备的性能和特点，熟悉安全操作规范，必须对设备设施的传动、电器部位的安全防护装置，辅助材料的安全性进行认真检查。设备使用过程中要注意安全，防范设备安全事故的发生；如果发现设备设施发生故障，应立即停止操作并保护好现场，及时向设备管理员报告，并协同相关部门进行处理；对设备要爱惜，如对设备造成损坏需照价赔偿。操作设备后应立即进行日常维护工作，对设备进行打扫，检查设备各部件是否有异常情况。 | 主要按项目协议进行面议定价，其它按800元/小时 | 无 | 广西壮族自治区 | 桂林市 | 灵川县 | 灵川县灵田镇桂林电子科技大学花江校区科技楼105室 | 400 | 刘剑 | 18577347727 | 244176528@qq.com | 广西桂林市灵川县灵田镇桂林电子科技大学花江校区机电工程学院机电大楼 | 541004 | [6 empty] | 100.00% | 自治区教育厅 | 桂林电子科技大学 | 工艺实验设备 | 加工工艺实验设备 | 热处理加工工艺实验设备 | 2024-01-05 | 2024-01-05 | 2024-01-04
65960ac4a641bc357d8379b6 | 2023031002 | 回流焊炉 | Reflow Furnace | 无 |  | 机电工程学院 | 120404 | 购置 | 否 | 109.5 | 中国 | 深圳市鹏铭科技有限公司 | 2023-12-11 | 通用 | Pyramax150Nz12 | 1.气氛氮气空气兼容。 2.传送速度范围25-152cm/min。 3.传送系统可调节宽度：51-475mm。 4.加热区总长：3810mm。 5.加热区个数（上/下）：12上/12下。 6.冷却区长度：1168mm。 7.冷却区个数（上/下）：2上/2下。 8.最高400℃加热温度。 9.温度精度：±0.5℃。 10.温度均匀性：±2℃。 11.闭环静压控制。 12.内置循环水冷却系统。 13.配备低耗氮组件。 14.轨道程控调宽。 15.具备自动四点氮气取样+直观显示于操作画面。 16.配备动态省氮系统。 17.配备助焊剂回收系统。 18.配备自动硅片装/卸载系统。 | 用于印刷电路板组件和半导体封装的焊料回流炉。 | 机械工程 | 地方财政资金 | 用于印刷电路板组件和半导体封装的焊料回流炉。 | http://oss.labeye.cn/gxyq/imgs/20240104102825_jv2J9bUI.jpg | 1200 | 预约使用设备请至少提前10天申请，设备使用过程需要的耗材、夹治具、模具等请自备，设备使用前必须认真阅读操作说明，必须了解设备的性能和特点，熟悉安全操作规范，必须对设备设施的传动、电器部位的安全防护装置，辅助材料的安全性进行认真检查。设备使用过程中要注意安全，防范设备安全事故的发生；如果发现设备设施发生故障，应立即停止操作并保护好现场，及时向设备管理员报告，并协同相关部门进行处理；对设备要爱惜，如对设备造成损坏需照价赔偿。操作设备后应立即进行日常维护工作，对设备进行打扫，检查设备各部件是否有异常情况。 | 主要按项目协议进行面议定价，其它按1000元/小时 | 无 | 广西壮族自治区 | 桂林市 | 灵川县 | 灵川县灵田镇桂林电子科技大学花江校区科技楼103室 | 600 | 刘剑 | 18577347727 | 244176528@qq.com | 广西桂林市灵川县灵田镇桂林电子科技大学花江校区机电工程学院机电大楼 | 541004 | [6 empty] | 100.00% | 自治区教育厅 | 桂林电子科技大学 | 工艺实验设备 | 加工工艺实验设备 | 热处理加工工艺实验设备 | 2024-01-05 | 2024-01-05 | 2024-01-04
65960ac4a641bc357d8379be | 2023031003 | 自动贴片机 | Automatic SMT machine | 无 |  | 机电工程学院 | 120404 | 购置 | 否 | 62.9 | 中国 | 雅马哈发动机智能机器（苏州）有限公司 | 2023-12-11 | 通用 | YSM10 | 1、 采用高速通用一体化贴装头解决方案，兼顾灵活和高速，小元件和大芯片均可对应无需换头。 2、 适用元器件尺寸：0201-W55mm×L100mm，高度≥15mm。 3、 贴装能力: HM贴装头(10个吸嘴)规格：≥95000CPH。 4、 贴装精度：±0.025mm，Cpk≥1.0。 5、 对象基板尺寸：单板L50×W50mm ～L510×W460mm。 6、 内置吸嘴交换站，可自动更换备用吸嘴和特殊规格吸嘴。 7、 自动清洁吸嘴轴杆，长时间保持吸嘴洁净。 8、 固定送料器架：最多96个（以8毫米带式给料换算）， 9、 侧面识别功能：可无停顿检测有无元件、元件的吸附状态，防止贴装错误。 | 电子元件表面贴装。 | 机械工程 | 地方财政资金 | 电子元件表面贴装。 | http://oss.labeye.cn/gxyq/imgs/20240104104410_Jf59sEiN.jpg | 1000 | 预约使用设备请至少提前10天申请，设备使用过程需要的耗材、夹治具、模具等请自备，设备使用前必须认真阅读操作说明，必须了解设备的性能和特点，熟悉安全操作规范，必须对设备设施的传动、电器部位的安全防护装置，辅助材料的安全性进行认真检查。设备使用过程中要注意安全，防范设备安全事故的发生；如果发现设备设施发生故障，应立即停止操作并保护好现场，及时向设备管理员报告，并协同相关部门进行处理；对设备要爱惜，如对设备造成损坏需照价赔偿。操作设备后应立即进行日常维护工作，对设备进行打扫，检查设备各部件是否有异常情况。 | 主要按项目协议进行面议定价，其它按800元/小时 | 无 | 广西壮族自治区 | 桂林市 | 灵川县 | 灵川县灵田镇桂林电子科技大学花江校区科技楼103室 | 300 | 刘剑 | 18577347727 | 244176528@qq.com | 广西桂林市灵川县灵田镇桂林电子科技大学花江校区机电工程学院机电大楼 | 541004 | [6 empty] | 100.00% | 自治区教育厅 | 桂林电子科技大学 | 工艺实验设备 | 加工工艺实验设备 | 热处理加工工艺实验设备 | 2024-01-05 | 2024-01-05 | 2024-01-04
65960ac4a641bc357d8379b5 | 2023031005 | 化学清洗机组 | Chemical cleaning unit | 无 |  | 机电工程学院 | 010799 | 购置 | 否 | 167.85 | 中国 | 深圳市凯尔迪清洗科技有限公司 | 2023-12-11 | 专用 | L-580 | 1.清洗最大尺寸：600mm（W）X400mm（L）X50mm（H）。 2.输送速度：10cm-150cm/min(可调)。 3.输送面离地面高度：900±50mm。 4.设备尺寸：7000mm(长)×1650mm(宽)×1960mm(高)。 5.传动方式：网带输送。 6.输送方向：左进右出。 7.电源供应：176KW AC380V 289A 50Hz 8.工作宽度：≥600mm。 9. 支持secs，smema，e84通讯协议。 10. 浓度自动监控 11. 整机sus304镜面 12. 水泵变频控制 13. 压力最大12公斤 14. 输送带防静电纳米涂层 15. 整机分段设计，最长段不超过4米 16. 配置纯水CO2发泡装置，满足0-2兆欧 17. 最后喷淋有预热功能，可加热至55℃ 18. 电子压力监控，可实现自动调压。 19. 具备产品尺寸：10*10~110*110mm,芯片尺寸：2*2~40*40mm,Bump与Bump之间的gap≥30um，芯片底面到基板表面的间隙≥30um的清洗能力（无助焊剂残留）。 | 适用于高产能的SiP、WLP、FCBGA、PLP等封装形式的半导体器件Molding前的助焊剂残留清洗。 | 机械工程 | 地方财政资金 | 适用于高产能的SiP、WLP、FCBGA、PLP等封装形式的半导体器件Molding前的助焊剂残留清洗。 | http://oss.labeye.cn/gxyq/imgs/20240104102607_PJBjJpt1.jpg | 500 | 预约使用设备请至少提前10天申请，设备使用过程需要的耗材、夹治具、模具等请自备，设备使用前必须认真阅读操作说明，必须了解设备的性能和特点，熟悉安全操作规范，必须对设备设施的传动、电器部位的安全防护装置，辅助材料的安全性进行认真检查。设备使用过程中要注意安全，防范设备安全事故的发生；如果发现设备设施发生故障，应立即停止操作并保护好现场，及时向设备管理员报告，并协同相关部门进行处理；对设备要爱惜，如对设备造成损坏需照价赔偿。操作设备后应立即进行日常维护工作，对设备进行打扫，检查设备各部件是否有异常情况。 | 主要按项目协议进行面议定价，其它按1200元/小时 | 无 | 广西壮族自治区 | 桂林市 | 灵川县 | 灵川县灵田镇桂林电子科技大学花江校区科技楼105室 | 100 | 刘剑 | 18577347727 | 244176528@qq.com | 广西桂林市灵川县灵田镇桂林电子科技大学花江校区机电工程学院机电大楼 | 541004 | [6 empty] | 100.00% | 自治区教育厅 | 桂林电子科技大学 | 分析仪器 | 电化学仪器 | 其他 | 2024-01-05 | 2024-01-05 | 2024-01-04
65960ac4a641bc357d8379bc | 2023031006 | BGA植球机 | BGA ball planting machine | 无 |  | 机电工程学院 | 120404 | 购置 | 否 | 259.5 | 中国 | 上海微松工业自动化有限公司 | 2023-12-11 | 通用 | MBA-2000-V3 | 1.自动储存上料系统，具备可调式轨道，对应多种规格基板类型，具备5-10盒储料能力。 2.刮胶及转印部分：印刷机构能够进行X向补偿，基板承载台进行Y、θ向补偿，印刷治具按周期在印刷清洗单元进行清洁。 3.铺球及植球部分：植球时，植球单元进行X向补偿，基板承载台进行Y、θ向补偿，植球治具内如有残余球，则投入废球盒内。 4.基板尺寸范围：Max80W×270L [mm]。 5.植球有效范围：Max67W×250L [mm]。 6.对应球径：0.15～1.0 mm。 7.球间距：0.3mm以上。 8.最大植球量：Max45000 [pcs]。 9.位置精度：±30μm。 10.植球成功率：99.95%。 11.基板厚度：0.1mm－1.0mm。 12.Package厚度（包封体+基板）： 0.3mm-1.8mm。 13.设备配置基板料盒上料机构、助焊剂/锡球取放(Vision 识别定位功能)和植球后Vision 检测。 14.Flux转印， 厚度控制：刮刀控制(Squeege)；厚度设定：由固定的Flux Tray来设定。 | 用于BGA,WLCSP,PCB板等各类器件的锡球植入。 | 机械工程 | 地方财政资金 | 用于BGA,WLCSP,PCB板等各类器件的锡球植入。 | http://oss.labeye.cn/gxyq/imgs/20240104104211_NCHywl58.jpg | 1000 | 预约使用设备请至少提前10天申请，设备使用过程需要的耗材、夹治具、模具等请自备，设备使用前必须认真阅读操作说明，必须了解设备的性能和特点，熟悉安全操作规范，必须对设备设施的传动、电器部位的安全防护装置，辅助材料的安全性进行认真检查。设备使用过程中要注意安全，防范设备安全事故的发生；如果发现设备设施发生故障，应立即停止操作并保护好现场，及时向设备管理员报告，并协同相关部门进行处理；对设备要爱惜，如对设备造成损坏需照价赔偿。操作设备后应立即进行日常维护工作，对设备进行打扫，检查设备各部件是否有异常情况。 | 主要按项目协议进行面议定价，其它按1200元/小时 | 无 | 广西壮族自治区 | 桂林市 | 灵川县 | 灵川县灵田镇桂林电子科技大学花江校区科技楼103室 | 300 | 刘剑 | 18577347727 | 244176528@qq.com | 广西桂林市灵川县灵田镇桂林电子科技大学花江校区机电工程学院机电大楼 | 541004 | [6 empty] | 100.00% | 自治区教育厅 | 桂林电子科技大学 | 工艺实验设备 | 加工工艺实验设备 | 热处理加工工艺实验设备 | 2024-01-05 | 2024-01-05 | 2024-01-04
659662a6a641bc357d83857e | 2023031219 | 场景化实战网络靶场 | Scenarioized practical network target circumstance | 无 |  | 计算机与信息安全学院 | 170207 | 购置 | 否 | 297.85 | 中国 | 奇安信网神信息技术（北京）有限公司 | 2023-12-11 | 专用 | 2U | 可以查看实时的统计和图表，监控虚拟主机和资源性能可用性;对现有资源的完全控制，可以拓展、删除、查看平台内的计算资源。多管理员可同时对系统做出变更，并记录操作日志。可展示平台内计算资源的计划任务等;2、支持2vCPU、4G内存、至少16GB存储空间；最大吞吐: 13Gbps；最高新建13万/秒；并发50万；最大IPSec VPN隧道数：1000；最大SSLVPN用户数：1000；默认含：系统升级、应用识别升级、IPS特征库升级、AV特征库升级、URL过滤库升级各一年。 | 场景化实战演练靶场是目前全球面向应急响应团队攻防技能训练的基于真实网络攻击场景的技术最领先的虚拟仿真实战演练系统，符合在真实攻防场景下培养实战人才的理念，是网络攻防团队全天候的提供定制化方案的攻防技能教练，在真实的网络攻击场景下培养实战化网络攻防技能。 | 信息与系统科学相关工程与技术 | 其他资金 | 1、网络安全培训；2、课程实训； | http://oss.labeye.cn/gxyq/imgs/20240104154726_bCSn31xS.jpg |  | 登录靶场系统需要在校园网使用零信任系统客户端进行登录。使用帐户进行认证。 | 无 | 无 | 广西壮族自治区 | 桂林市 | 灵川县 | 灵川乡灵田镇桂林电子科技大学花江校区网络中心 | 0 | 刘联海 | 13457660212 | 18376968@qq.com | 灵川乡灵田镇桂林电子科技大学花江校区5教 | 541004 | [6 empty] | 100.00% | 自治区教育厅 | 桂林电子科技大学 |  |  |  | 2024-01-05 | 2024-01-04 | 2024-01-04
65965864a641bc357d8383b4 | 2023032183 | 傅里叶变换及显微红外光谱仪 | Fourier Transform Infrared Spectrometer, | 无 |  | 生命与环境科学学院 | 010409 | 购置 | 否 | 51.1 | 中国 | 天津港东科技股份有限公司 | 2023-12-07 | 专用 | FTIR-850 | 光谱范围：7800-350cm-1；2、分辨率：0.5cm-1；(可满足仪器使用者在不同情况下的样品分析需求，包含：常压气体分析、定量分析、微量样品分析、化学结构测定、快速反应动力学等)；3、检测器：进口半导体制冷MCT接收器；4、分束器：锗蒸镀溴化钾；5、干涉仪：数字化连续动态调整，每秒130000次，保证瞬时与长时间检测的超高稳定性（优点：采用平面反射镜，没有立体角镜补偿系统干涉仪的“光谱失真”现象。抗震能力优，免维护，无需经常调整能量。与此同时，保证样品检测的超高稳定性，并可保持更好的光谱峰形，自动校正功能可免除因长时间使用仪器后，需人工校正的复杂工作）； | 多层薄膜和涂层，纤维、颗粒和包埋体的透射分析 | 材料科学,电子与通信技术 | 地方财政资金 | 多层薄膜和涂层，纤维、颗粒和包埋体的透射分析 | http://oss.labeye.cn/gxyq/imgs/20240104151705_Pd2H0IGa.jpg | 64 | 使用前，仔细阅读操作说明 | 80元/小时 | 无 | 广西壮族自治区 | 桂林市 | 灵川县 | 灵川乡灵田镇桂林电子科技大学花江校区13教208 | 39 | 周亶 | 13977306503 | danzhou@guet.edu.cn | 广西桂林市桂林电子科技大学 | 541004 | [6 empty] | 100.00% | 自治区教育厅 | 桂林电子科技大学 | 分析仪器 | 光谱仪器 | 红外光谱仪 | 2024-01-05 | 2024-01-05 | 2024-01-04
65965864a641bc357d8383b3 | 2023032185 | 三重四极杆气质联用系统 | Triple quadrupole gas chromatography mass spectrometry | 无 |  | 生命与环境科学学院 | 011099 | 购置 | 否 | 123 | 中国 | 岛津仪器（苏州）有限公司 | 2023-12-07 | 专用 | GCMS-TQ8050 NX | 液相色谱部分:1.在线脱气机1.1真空脱气流路数:3路1.2最大脱气流速：20ml/min 2. 超快速液相色谱泵：2.1流速范围：0.0001~5.0000ml/min，0.1ul/min 步进2.2最高耐受压力：≥66 MPa 2.3流速准确性：±1.0 % 2.4流速精确度：≤0.06 % RSD 2.5柱塞清洗： 自动柱塞清洗 2.6可压缩性补偿: 自动连续调节，流路独立，可用户自定义2.7梯度设置：0.0-100.0%，最小递增率为0.1%2.8梯度混合精度：±0.5%，不随反压变化2.9 梯度组成精度 :0.15%RSD 2.10具体操作面板,可直接在操作面板上控制仪器的流速，实时监控仪器压力。3.自动进样器3.1 进样系统：可变的进样量类型（进样期间无样品损失）3.2 进样量设定范围：0.1 至 50µL 3.3样品容量： ≥110个(1.5mL样品瓶) 3.4 进样量准确度：≤1% （以 50µL 进样，n = 10） 3.5 进样量重复性：&lt;0.2%RSD 3.6 交叉污染：&lt; 0.0025% (萘、洗必泰) 不清洗进样针。<br> | 主要用于复杂基质中低含量的有机化合物分析，具有高灵敏度、高通量的特点。应用领域包括药物代谢分析、食品安全检测、环境污染物分析、法医毒物分析等。 | 环境科学技术及资源科学技术 | 地方财政资金 | 仪器分析、环境监测 | http://oss.labeye.cn/gxyq/imgs/20240104151457_PaTvpHDD.jpg | 56 | 使用前，仔细阅读操作说明 | 180元/小时 | 无 | 广西壮族自治区 | 桂林市 | 灵川县 | 灵川乡灵田镇桂林电子科技大学花江校区13教208 | 19 | 周亶 | 13977306503 | danzhou@guet.edu.cn | 广西桂林市桂林电子科技大学 | 541004 | [6 empty] | 100.00% | 自治区教育厅 | 桂林电子科技大学 | 分析仪器 | 生化分离分析仪器 | 其他 | 2024-01-05 | 2024-01-05 | 2024-01-04
65965864a641bc357d8383b5 | 2023032396 | 四极杆离子阱串联质谱仪 | Quadrupole ion trap tandem mass spectrometer | 无 |  | 生命与环境科学学院 | 010299 | 购置 | 否 | 70 | 中国 | 深圳至泰仪器有限公司 | 2023-12-07 | 专用 | CQTRAP3000 | 6、峰-峰噪音值：小于2.2×10-5AU（1分钟扫描，4cm-1分辨率）（测试条件：高灵敏度DTGS检测器，在4cm-1分辨率，1分钟背景及样品扫描时间，2100 cm-1）；7、线性度：小于0.1%，波数精度：0.01cm-1；8、数据采集：He—Ne激光；A/D转换：24位；（与以往所使用的半导体数据采集模式相比，激光采集的优点在于：读取的数据稳定性，重复性好，准确度高，且不受温度影响，易于维护等）； | 目前基于质谱检测的临床需求主要有液相检测、气相检测、固相检测三部分：液相检测包括新生儿血液疾病筛查、维生素D检测、血药浓度检测和生物体液的疾病标志物检测（如癌症早筛）等；气相检测则主要针对呼出气体中的挥发性代谢标志物进行检测；固相检测则针对组织或肿瘤等切片样品进行标志物的筛查以及质谱成像分析检测。 | 生物学,基础医学 | 地方财政资金 | 生物体液中小分子药物的定性定量分析,呼出气中疾病标志物的检测 | http://oss.labeye.cn/gxyq/imgs/20240104151734_P795ojqM.jpg | 59 | 使用前，仔细阅读操作说明 | 85元/小时 | 无 | 广西壮族自治区 | 桂林市 | 灵川县 | 灵川乡灵田镇桂林电子科技大学花江校区11教C402 | 39 | 李华 | 13978384760 | lihua@guet.edu.cn | 广西桂林市桂林电子科技大学 | 541004 | [6 empty] | 100.00% | 自治区教育厅 | 桂林电子科技大学 | 分析仪器 | 质谱仪器 | 其他 | 2024-01-05 | 2024-01-05 | 2024-01-04
65966e6aa641bc357d838866 | 2023032424 | 有机及高分子化学合成制备系统 | Organic and polymer chemical synthesis preparation system | 无 |  | 材料科学与工程学院 | 011299 | 购置 | 否 | 56.98 | 中国 | 无锡铭安安全设备有限公司 | 2023-12-01 | 通用 | MA-2680YG | 设备整体要求：总体满足有机化学及高分子化学实验合成制备的实验操作，具备良好的通风及用水用电环境. 1、合成制备操作系统：采用12.7mm厚双面实芯理化板，箱体基材采用高压、防潮、耐冲击的E1级15mm厚中纤板，截面均经过PVC热熔胶防水封边处理，操作台置物装置：采用1.2mm模具成型，金属表面经酸洗、磷化等化学防锈处理后，环氧树脂静电粉末喷涂，可根据需要自由调节高度，两侧加铝制护拦。 2、合成制备清洁系统：采用高密度PP新料注塑成型，，主体加厚纯铜制作，开关采用进口精密陶瓷阀心、耐磨、耐腐蚀 3、合成制备专用电：专用万能多功能220V/10A六孔插座，钢制底座，带环氧树脂喷头防腐处理电源盒，方便各种仪器的链接和使用 4、合成制备废气处理系统：主体左右旁板、前钢板、背板、顶板、下柜体可采用1.0mm厚钢板，配件：含PP水槽、照明、液晶显示控制面板、插座等，配套风阀，桌面废气吸收装置：采用304不锈钢制成 5、合成制备安全系统：具备有醒目的标志提醒，使用优质锁具，可调节PP层板。 | 适用于高分子专业实践课程（有机化学实验、高分子化学实验、聚合物反应工艺与工程实验、课程设计和毕业设计等课程）的教学任务。 | 化学 | 单位自有资金 | 本科教学 | http://oss.labeye.cn/gxyq/imgs/20240104172252_MjSF1Il7.jpg | 720 | 系统包含：合成制备操作系统、合成制备清洁系统、合成制备专用电、合成制备废气处理系统、合成制备安全系统 | 用于本科教学，不对外开放 | 无 | 广西壮族自治区 | 桂林市 | 灵川县 | 灵川乡灵田镇桂林电子科技大学花江校区材料科学与工程学院第一教学楼1320室 | 0 | 陆绍宁 | 18777398010 | lushaon@163.com | 灵川乡灵田镇桂林电子科技大学花江校区 | 541004 | [6 empty] | 100.00% | 自治区教育厅 | 桂林电子科技大学 | 分析仪器 | 样品前处理及制备仪器 | 其他 | 2024-01-05 | 2024-01-05 | 2024-01-04
65960ac4a641bc357d8379b9 | 2100136R | 三维建模软件 | 3D modeling software | 无 |  | 机电工程学院 | 130301 | 购置 | 否 | 50 | 中国 | 达索系统 | 2021-11-29 | 通用 | SolidWork2020 | 3D数字化建模教学平台，3D数字化MBD无图纸制造教学平台，3D数字化仿真加工教学平台，3D数字化虚拟仿真课程资源开发平台， | 以3D方式定义注解：支持在零件和装配体中定义基于特征的注解，并从常见CAD格式导入3D注解。智能整理3D注解，当3D注解的数量过多时，支持在模型旋转时自动显示和隐藏注解，使用类似于视觉书签的3D视图捕捉全面的设置，比较修订之间的3D注解差异以找到细微而又重要的区别。 | 机械工程 | 地方财政资金 | Drawing三维环境下完全符合国标的二维工程图设计。具有完整的注解资源库和标注符号库，完全可定制和扩展的绘图环境 | http://oss.labeye.cn/gxyq/imgs/20240104103930_M709dVOA.jpg | 1000 | 三维数字化科研教学创新平台200套， | 100元/小时 | 无 | 广西壮族自治区 | 桂林市 | 灵川县 | 灵川乡灵田镇桂林电子科技大学花江校区机电大楼212-1 | 200 | 陆佳琪 | 18593272736 | 1121328895@qq.com | 灵川乡灵田镇桂林电子科技大学花江校区四创中心206 | 541004 | [6 empty] | 100.00% | 自治区教育厅 | 桂林电子科技大学 | 计算机及其配套设备 | 软件 | 软件 | 2024-01-05 | 2024-01-05 | 2024-01-04
61cec673b5708c2ed54de1fa | 2103409S | 智能人工气候环境实验室 | 无 | 无 |  | 建筑与交通工程学院 | 992327 | 购置 | 否 | 54.9 | 中国 | 南京恒裕仪器设备制造有限公司 | 2020-09-01 | 专用 | FYS-20 | 人工环境营造：温度范围为-7-40℃，精度±0.3℃；相对湿度范围为30-95%，精度±5%，风速≦0.3m/s，二氧化碳控制范围：280-2000ppm。主机变频，控制系统采用微机自动巡检和控制，数据自动记录采集。 | 建筑节能设备和材料测试，人工环境模拟 | 环境科学技术及资源科学技术 | 单位自有资金 | 建筑节能设备和材料测试，人工环境模拟 | http://oss.labeye.cn/gxyq/imgs/20211231171005_uKBuYDH0.jpg | 180 | 严格控制模拟环境参数范围 | 无 | 无 | 广西壮族自治区 | 桂林市 | 灵川县 | 灵田乡 | 50 | 韩杰 | 13755063639 | hanjie@guet.edu.cn | 桂林电子科技大学花江校区 | 541004 | [6 empty] | 100.00% | 自治区教育厅 | 桂林电子科技大学 | 其他仪器 |  |  | 2022-05-11 | 2024-01-10 | 2021-12-31
61c97f1aa06e7bf43f79d57e | 2103650S | 电卡测试系统 | 无 | 无 |  | 机电工程学院 | 119900 | 购置 | 否 | 67.92 | 德国 | aixACCT Systems GmbH | 2021-05-24 | 专用 | TF Analyzer 2000E | <div>1．整套系统可以测试块体材料在-50℃到200℃，电压±10kV电流2mA频率0.001Hz~600Hz以内的铁电、热释电和电卡性能；</div><div>2．主机内置信号发生器电压范围：±25V（通过外置块体高压放大器扩展到1kV和10KV两个档位）；</div><div>3．主机动态电滞回线测试频率：0.001Hz～5kHz（最大电流1A），使用高压放大器后频率0.001Hz～600Hz（最大电流2mA）；</div><div>4．主机最大疲劳测试频率：300kHz，使用高压放大器后疲劳频率最高600Hz；</div><div>5．最大加载电容：1uF，电流放大器：电流范围1pA～1A；</div><div>6．测试主机内置专用工控计算机主机版路（Windows操作系统，USB接口，DVD刻录光驱，RS232接口）；</div> | 1.可以测试的铁电性能包括：动态电滞回线、初始电滞回线、静态电滞回线、电滞IV曲线、疲劳、脉冲（PUND）、漏电流、保持力、印迹、C-V曲线、损耗曲线，变温自动电滞回线/漏电流/C-V测试功能； 2.可以测试的电卡性能包括：△T[mK]-Time[ms]曲线； 3．可以测试的热释电性能包括：热释电剩余极化强度-温度曲线、热释电电流-温度曲线、热释电系数-温度曲线； | 力学 | 地方财政资金 | 用于铁电、热释电、电卡方面的科研工作 | http://oss.labeye.cn/gxyq/imgs/20211228091715_0Zhycu6L.png | 210 | 实验过程机器高温，需注意安全 | 无 | 无 | 广西壮族自治区 | 桂林市 | 七星区 | 桂林电子科技大学机电大楼321 |  | 陈雪 | 18176406865 | chenxue@guet.edu.cn | 广西桂林市七星区桂林电子科技大学 | 541004 | [6 empty] | 100.00% | 自治区教育厅 | 桂林电子科技大学 | 特种检测仪器 | 其他 | 其他 | 2022-05-11 | 2023-02-02 | 2021-12-27
61cac17cb5708c2ed54cfaab | 2104197S | X射线衍射仪 | 无 | 无 |  | 材料科学与工程学院 | 010301 | 购置 | 否 | 264.67 | 日本 | 日本株式会社理学 | 2021-06-28 | 专用 | SmartLab | 1、X射线发生器功率为3KW、新型9KW转靶 2、测角仪为水平测角仪 3、测角仪zei小步进为1/10000度，zei高精度测角仪(双光学编码、直接轴上定位)(理学专利)4、测角仪配程序式可变狭缝 5、自动识别所有光学组件、样品台(理学专利) 6、CBO交叉光路，提供聚焦光路及高强度高分辨平行光路(带Mirror)(理学专利)7、小角散射测试组件(SAXS / Ultra SAXS)8、多用途薄膜测试组件9、微区测试组件、CBO-F微区光学组件 10、In-Plane测试组件(理学独有)11、入射端Ka1光学组件12、高速探测器D/teX-Ultra(能量分辨率20%以下) 13、二维面探PILATUS 100K/R(用于同步辐射环的探测器，可以接收直射X射线) 14、智能的测量分析软件SmartLab Guidance(专利) | 1. 粉末样品的物相定性与定量分析 2. 计算结晶化度、晶粒大小 3. 确定晶系、晶粒大小与畸变 4. Rietveld定量分析 5. 薄膜样品分析，包括薄膜物相、多层膜厚度、表面粗糙度，电荷密度 6. In-Plane装置可以同时测量样品垂直方向的结构及样品深度方向的结构 7. 小角散射与纳米材料粒径分布 8. 微区样品的分析 | 材料科学 | 地方财政资金 | 智能X射线衍射仪SmartLab系列，可以广泛应用于各种材料结构分析的各个领域。；可以分析的材料包括：金属材料、无机材料、复合材料、有机材料、纳米材料、超导材料；可以分析的材料状态包括：粉末样品、块状样品、薄膜样品、微区微量样品 | http://oss.labeye.cn/gxyq/imgs/20211231162632_CXjK6lAv.jpg | 1568 | 对于非断口的金属块状试样，需要了解金属自身的相组成、结构参数时，应该尽可能的磨成平面，并进行简单的抛光，这样不但可以去除金属表面的氧化膜，也可以消除表面应变层。然后再用超声波清洗去除表面的杂质，但要保证试样的面积应大于10mm*10mm，因为xrd是扫过一个区域得到衍射峰，对试样需要一定的尺寸要求。对于薄膜试样，其厚度应大于20nm，并在做测试前检验确定基片的取向，如果表面十分不平整，根据实际情况可以用导电胶或者橡皮泥对样本进行固定，并使样品表面尽可能的平整。对于片状、圆柱状的试样会存在严重的择优取向，造成衍射强度异常，此时在测试时应合理的选择响应方向平面。对于断口、裂纹的表面衍射分子，要求端口尽可能的平整并提供断口所含元素。 | 120元/h | https://yq.guet.edu.cn/App/Instrument/Order?iid=5e0372f292564c0001e7234c | 广西壮族自治区 | 桂林市 | 灵川县 | 灵田镇桂林电子科技大学花江校区 |  | 李彬 | 13978379918 | li_bin@guet.edu.cn | 广西桂林市桂林电子科技大学花江校区材料学院 | 541004 | [6 empty] | 100.00% | 自治区教育厅 | 桂林电子科技大学 | 分析仪器 | X射线仪器 | X射线衍射仪 | 2022-05-11 | 2023-02-02 | 2021-12-28
61cac17cb5708c2ed54cfaaa | 2104198S | 肖特基场发射扫描电子显微镜 | 无 | 无 |  | 材料科学与工程学院 | 010102 | 购置 | 否 | 318.98 | 日本 | 日本电子株式会社 | 2021-05-19 | 通用 | JSM-7610F PLUS | 利用聚焦的很窄的高能电子束来扫描样品, 通过光束与物质间的相互作用, 来激发各种物理信息, 对这些信息收集、放大、再成像以达到对物质微观形貌表征的目的。 | 利用聚焦的很窄的高能电子束来扫描样品, 通过光束与物质间的相互作用, 来激发各种物理信息, 对这些信息收集、放大、再成像以达到对物质微观形貌表征的目的。 | 材料科学 | 其他资金 | 对物质微观形貌表征 | http://oss.labeye.cn/gxyq/imgs/20211231162439_Sk9dNCw0.jpg | 1785 | 不能测铁钴镍等带有磁性的样品；不能测试液体；不能测试发生反应的有机物。 | 无 | https://yq.guet.edu.cn/App/Instrument/Order?iid=5e0372f292564c0001e7234c | 广西壮族自治区 | 桂林市 | 灵川县 | 灵田镇 |  | 李彬 | 13978379918 | 475884215@qq.com | 广西省桂林市灵川县灵田镇桂林电子科技大学花江校区 | 541004 | [6 empty] | 100.00% | 自治区教育厅 | 桂林电子科技大学 | 分析仪器 | 电子光学仪器 | 扫描电镜 | 2022-05-11 | 2023-02-02 | 2021-12-28
61cac17cb5708c2ed54cfaad | 2104298S | 聚焦离子/电子双束系统 | FIB | 无 |  | 材料科学与工程学院 | 010199 | 购置 | 否 | 588.8 | 美国 | FEI | 2018-11-01 | 专用 | Helios G4 CX | 离子束系统：交叉点分辨率：≤ 4.0nm @ 30kV (采用Multi-edge平均值法测量)，≤ 2.5nm @ 30kV (采用selective edge最佳值法测量)；加速电压：最低加速电压500V, 最高加速电压为30 kV；束流强度：最大可达65nA；束流密度：最大值可达60A/cm2 电子束系统：分辨率：在最佳工作距离：≤ 0.8nm @ 15kV；≤ 1.2nm @ 1kV(非减速名模式);1.0nm@1kV(减速模式)；在束交叉点分辨率：≤ 0.8nm @ 15kV；≤ 2.5nm @ 1kV； 束流强度：最大束流22nA | 用于微纳加工、微纳结构观察及分析、高质量定点TEM样品制备。离子束刻蚀、离子束沉积、 电子束沉积；高分辨扫描电镜功能可对离子束加工试样进行实时观测。 | 材料科学 | 其他资金,地方财政资金 | TEM样品制备 | http://oss.labeye.cn/gxyq/imgs/20211231162954_GXJfHBzY.jpg | 250 | 仪器既可以委托检验也可以上机实验 | 学院 1200元/时 | https://yq.guet.edu.cn/App/Order/List | 广西壮族自治区 | 桂林市 | 七星区 | 桂林电子科技大学花江校区 |  | 张可翔 | 18677319932 | kxzhang@guet.edu.cn | 桂林电子科技大学花江校区 | 541004 | [6 empty] | 100.00% | 自治区教育厅 | 桂林电子科技大学 | 分析仪器 | 电子光学仪器 | 其他 | 2022-05-11 | 2023-02-02 | 2021-12-28
61c93265a06e7bf43f79b94e | 2104359S | 太赫兹光谱和成像系统 | 无 | 无 |  | 电子工程与自动化学院 | 010499 | 购置 | 否 | 198.96 | 中国 | 华讯方舟科技有限公司 | 2021-06-28 | 专用 | CCT-1800 | <div>手动进行高度调节，调节范围≥20mm；样品台水平度可调节。</div><div>6、太赫兹偏振反射光谱测量模块：样品台水平放置，太赫兹波从下往上入射，入射角小于35°；扫描步长不大于80μm；样品台可手动进行高度调节，调节范围≥20mm；偏振度优于98%；样品台水平度可调节。</div><div>7、太赫兹拉曼光谱测量模块：光谱范围20cm-1-2000cm-1（0.6 THz-60 THz）；2.20-2000cm-1波数范围内可以测得单质硫的25.9 cm-1，50 cm-1，85.1 cm-1，153.2 cm-1等4个太赫兹拉曼峰；拉曼位移分辨率：&lt;10cm-1；光谱频移示值误差&lt;4cm-1；光谱频移重复性&lt;1cm-1；积分时间10ms-20s。</div><div>8、云平台和Web服务器：</div><div>CPU包括2*英特尔至强铂金Platinum 8168；内存为4* DDR4-2400，64GB RDIMM 2666MT/s；硬盘包括2*三星970PRO 1TB nvme m.2固态硬盘；显卡为1*英伟达RTX8000。</div> | 本套设备是仪器科学与技术学科从事太赫兹光谱和成像技术研究获得理论和实践依据的重要硬件平台。通过本套设备可获得物质的太赫兹时域谱、频域谱、拉曼光谱、吸收系数、折射率以及介电常数等光学参数，以及对物质进行时域成像、频域成像和吸收谱成像，能够广泛应用于生物、医学、化学、农业、制药、材料、食品、毒品、药品等领域的快速检测研究；同时，也可以用于仪器科学与技术学科的研究生培养。 | 信息科学与系统科学 | 地方财政资金 | 分析测试项目：太赫兹时域谱、频域谱、拉曼光谱、吸收系数、折射率以及介电常数等光学参数，以及对物质进行时域成像、频域成像和吸收谱成像 | http://oss.labeye.cn/gxyq/imgs/20211227112711_Xp8He53l.jpg | 1370 | 仪器既可以委托检验也可以上机实验 | 无 | 无 | 广西壮族自治区 | 桂林市 | 七星区 | 桂林电子科技大学花江校区 |  | 张活 | 0773-2191029 | zhanghuo@guet.edu.cn | 广西桂林市桂林电子科技大学花江校区 | 541004 | [6 empty] | 100.00% | 自治区教育厅 | 桂林电子科技大学 | 分析仪器 | 光谱仪器 | 其他 | 2022-05-11 | 2024-01-10 | 2021-12-27
61c97beca06e7bf43f79d442 | 2104707S | 高精度光纤微振检测系统 | 无 | 无 |  | 光电工程学院 | 020399 | 购置 | 否 | 110.5 | 中国 | 艾菲博（宁波）光电科技有限责任公司 | 2021-09-16 | 通用 | FOSV-II | 1.高精度微振仪： （1）加速度灵敏度：10ng/Hz1/2； （2）工作带宽：10s~200Hz； （3）测量通道：三维矢量； （4）动态范围：140dB。 2.信号处理系统： （1）光源功率：＞5mW； （2）光源中心波长：1550nm±10nm； （3）相位解调分辨率：10μrad/Hz1/2； （4）具备GPS校准的同步功能； （5）电源：~220/50Hz（±10%）； （6）单元功耗：300W； （7）接口类型：19芯航空接头与1芯FC/PC光缆接口。 | 高精度振动测量，尤其适用于地震信号测量和监测 | 物理学 | 单位自有资金 | 制备光纤光栅 | http://oss.labeye.cn/gxyq/imgs/20211227164636_N5rVxNOI.jpg | 388 | 使用前需要经过培训才能使用 | 无 | 无 | 广西壮族自治区 | 桂林市 | 七星区 | 金鸡路桂林电子科技大学金鸡岭校区2教 | 38 | 杨世泰 | 18945040709 | 1499790830@qq.com | 广西省桂林市七星区金鸡路桂林电子科技大学金鸡岭校区2教 | 541004 | [6 empty] | 100.00% | 自治区教育厅 | 桂林电子科技大学 | 物理性能测试仪器 | 光电测量仪器 | 其他 | 2022-05-11 | 2024-01-13 | 2021-12-27
61c97beca06e7bf43f79d443 | 2104709S | 高精度光纤偏振测试仪 | 无 | 无 |  | 光电工程学院 | 020306 | 购置 | 否 | 95 | 中国 | 艾菲博（宁波）光电科技有限责任公司 | 2021-09-16 | 通用 | OCDP-II | 1.工作波长：1550±20nm。 2.光源功率：＞5 dBm。 3.偏振串扰分辨率：0.2 dB。 4.偏振串扰重复性：0.2 dB (PER &lt;30 dB)；1.0dB（PER &lt;65 dB）。 5.偏振串扰灵敏度：-90 dB。 6.动态范围：90 dB。 7.空间分辨率(全量程)：0.1 m。 8.测量光纤长度：3.0 km。 | 光纤内分布式偏振串扰 | 物理学 | 单位自有资金 | 制备光纤光栅 | http://oss.labeye.cn/gxyq/imgs/20211227164939_CrlBCzWT.jpg | 330 | 使用前需要经过培训才能使用 | 无 | 无 | 广西壮族自治区 | 桂林市 | 七星区 | 金鸡路桂林电子科技大学金鸡岭校区2教 | 70 | 杨世泰 | 18945040709 | 1499790830@qq.com | 广西省桂林市七星区金鸡路桂林电子科技大学金鸡岭校区2教 | 541004 | [6 empty] | 100.00% | 自治区教育厅 | 桂林电子科技大学 | 物理性能测试仪器 | 光电测量仪器 | 光偏振态分析仪 | 2022-05-11 | 2024-01-13 | 2021-12-27
61c97c91a06e7bf43f79d48e | 2104710S | 高精度3D打印系统 | 无 | 无 |  | 光电工程学院 | 020399 | 购置 | 否 | 146 | 中国 | 艾菲博（宁波）光电科技有限责任公司 | 2021-09-16 | 通用 | M2-9 | 1.打印精度（nm）：优于或等于400。 2.最高线宽精度（nm）：优于或等于400。 3.高度（μm）：300。 4.制作篇幅（cm）：3cm×3cm。 5.单结构成型尺寸（μm）：100μm×100μm×300μm。 6.重复定位精度（μm）：0.01。 7.线性速度（mm/s）：30。 8.设备额定功率（kw）：2.5。 9.表面平滑度Ra（nm）：根据光刻胶选取情况而异，一般情况数值在10-300纳米范围内。 | 打印高精度微纳级的3D结构 | 物理学 | 单位自有资金 | 打印高精度微纳级的3D结构 | http://oss.labeye.cn/gxyq/imgs/20211227165024_8CAbCbiB.jpg | 426 | 使用前需要经过培训才能使用；需要在黄光室进行使用，防止光敏树固化在显微镜头上。 | 无 | 无 | 广西壮族自治区 | 桂林市 | 七星区 | 金鸡路桂林电子科技大学金鸡岭校区2教 | 55 | 杨世泰 | 18945040709 | 1499790830@qq.com | 广西省桂林市七星区金鸡路桂林电子科技大学金鸡岭校区2教 | 541004 | [6 empty] | 100.00% | 自治区教育厅 | 桂林电子科技大学 | 物理性能测试仪器 | 光电测量仪器 | 其他 | 2022-05-11 | 2024-01-13 | 2021-12-27
61c97beca06e7bf43f79d441 | 2106520S | 光纤光栅刻写系统 | 无 | 无 |  | 光电工程学院 | 020399 | 购置 | 否 | 117.8 | 中国 | 深圳市浩源光电技术有限公司 | 2021-10-13 | 通用 | HY-GUET-FBGS | 1. 光纤光栅刻写光路： 平台基座:能避免环境因素对平台稳定度的影响； 光源系统：作为光栅刻写的UV光源，提供稳定的激光输出； 紫外光路系统：刻写平台的主要功能模块； 高精度自动化光纤夹持模块：提供光纤大压力无损光纤夹持，提供光纤电动调节的配套解决方案； 光纤电动调节系统：提供拉力可编程的自动化施加。 2. 保偏光纤熔接机： 1）应用光纤类型：单模、多模、色散位移、非零色散位移光纤、掺铒光纤、色散补偿光纤、超大芯径光纤和保偏光纤； 2）实测平均熔接损耗：单模光纤0.01-0.03dB，多模光纤0-0.02dB,色散位移光纤0.02-0.05dB,大芯径光纤0.02-0.05dB,保偏光纤0.02-0.06dB。 3）熔接光纤直径：60-1200微米。 4）平均偏振串音：PMF(PANDA)：-40dB/0.6度，PMF(IPA)：-40dB/0.6度。 3. 光谱分析仪： 波长范围：600~1700nm 高波长精度：±0.01nm 高波长分辨率：0.02nm 大动态范围：78dB(典型值) 宽功率量程：+20~-90dBm 快速测量：0.2秒(100nm跨度) | 可进行光纤光栅的刻写、实时监测光纤光栅的透射谱或反射谱，并可以实现对光纤光栅进行熔接等一系列的处理。 | 物理学 | 单位自有资金 | 制备光纤光栅 | http://oss.labeye.cn/gxyq/imgs/20211227164449_67pPsMb1.jpg | 733 | 制备光纤光栅时需要经过培训的专门人员进行操作，使用时需要做好紫外线防护 | 无 | 无 | 广西壮族自治区 | 桂林市 | 七星区 | 金鸡路桂林电子科技大学金鸡岭校区2教 | 90 | 杨世泰 | 18945040709 | 1499790830@qq.com | 广西省桂林市七星区金鸡路桂林电子科技大学金鸡岭校区2教 | 541004 | [6 empty] | 100.00% | 自治区教育厅 | 桂林电子科技大学 | 物理性能测试仪器 | 光电测量仪器 | 其他 | 2022-05-11 | 2024-01-13 | 2021-12-27
61ca81f2b5708c2ed54ce2b5 | 2106774S | 多分集探地雷达测试平台 | 无 | 无 |  | 信息与通信学院 | 040202 | 购置 | 否 | 128.65 | 中国 | 成都安诚讯飞电子科技有限公司 | 2021-11-03 | 专用 | 定制 | 1. 具备4发8收能力，通道间保持信号相参、触发同步、时钟同步； 2. 发射接收带宽不小于800MHz； 3. 频率范围1GHz至2GHz； 4. 发生信号波形可编程，同时具备chirp信号、步进频率信号、多音信号等常用波形库可调用； 5. 天线对地面方向照射，具备水平面二维阵列扫描能力，扫描范围1米×1米以上，扫描精度不大于5毫米，天线距离地面1米以上； 6. 天线极化方向可在0~90°范围内电控调节，调节精度不大于5° | 系统具备多通道收发信号的能力，通道间保持信号相参、触发同步、时钟同步；系统具备二维平面扫描功能及极化旋转扫描功能。 | 电子与通信技术,信息科学与系统科学 | 地方财政资金 | 用于介质内隐藏目标电磁特性成像与分析 | http://oss.labeye.cn/gxyq/imgs/20211228113214_CNddI02Q.jpg | 180 | 本大型仪器设备共享使用按照有关规定执行 | 无 | 无 | 广西壮族自治区 | 桂林市 | 七星区 | 金鸡路一号桂林电子科技大学金鸡岭校区图书馆 |  | 谢宁波 | 18377316125 | 452602532@qq.com | 广西桂林市七星区金鸡路一号桂林电子科技大学信息与通信学院 | 541004 | [6 empty] | 100.00% | 自治区教育厅 | 桂林电子科技大学 | 电子测量仪器 | 射频和微波测试仪器 | 天线和雷达截面测量系统 | 2022-05-11 | 2023-02-02 | 2021-12-28
65962bc7a641bc357d837e9e | 2107273S | 激光器 | 无 | 无 |  | 信息与通信学院 | 140101 | 购置 | 否 | 41.25 | 德国 | POLYTEC | 2020-09-16 | 通用 | V-08 | He-Ne激光波长632.8nm,功率小于1nW,自聚焦时间小于3s，可远程控制，自聚焦光学头与控制器为分离式，速度量程±12m/s,最小分辨率3nm/s/Hz | 可测原子级微弱震动到数十万g冲击 | 物理学 | 地方财政资金 | 测微小震动，光声转换等 | http://oss.labeye.cn/gxyq/imgs/20240104121304_08UxLolv.jpg | 800 | 1.提前预约；2.提前设计配套方案；3自备装夹工具 | 400元/小时 | 无 | 广西壮族自治区 | 北海市 | 银海区 | 桂电北海校区11教405 |  | 佟成国 | 17344555315 | 347308140@qq.com | 广西北海银海区南珠大道9号 | 536002 | [6 empty] | 100.00% | 自治区教育厅 | 桂林电子科技大学 | 激光器 | 激光器 | 激光器 | 2024-01-05 | 2024-01-05 | 2024-01-04
61c97f1aa06e7bf43f79d57d | 2108882S | 泛用贴片机 | 无 | 无 |  | 机电工程学院 | 120301 | 购置 | 否 | 55.8 | 中国 | 北亚美亚电子科技（深圳）有限公司 | 2021-11-24 | 专用 | NXT111/M6111 | 电路板尺寸（LxW）：48mm×48mm～534mm×610mm 双搬运轨道(Ｗ)时Z大280 mm, 超过280mm时变为单搬运轨道搬运。 元件搭载数：MAX45种类（8mm料带换算）対象元件尺寸（mm）：1608～74×74（32×100）高度：Z大25.4mm 贴装精度(以基准定位点为基准)：±0.030mm（3σ）cpk≧1.00 | 高速化的XY机械手和料带供料器以及使用新研发的相机，提高包括从小型元件到大型异形元件等所有元件的贴装能力。生产中使用的最小的0402元件,刚性的机器构造、独自的伺服控制技术以及元件影像识别技术，小型芯片的贴装精度：±25μm*（3σ）Cpk≧1.00 | 机械工程 | 地方财政资金,其他资金 | 电路板组装、元器件贴装、SMT组装 | http://oss.labeye.cn/gxyq/imgs/20211228091004_kCHTODuT.png | 362.5 | 1在进行机器操作时, 手和人体的其他部位不能放在模组的缝隙里! 2机器工作时, 眼睛不能往机器内部看, 相机发出的光线太强，可能会影响视力! | 无 | 无 | 广西壮族自治区 | 桂林市 | 七星区 | 桂林电子科技大学花江校区实训134室 |  | 陈小勇 | 15977340961 | cxy160@guet.edu.cn | 广西桂林市七星区桂林电子科技大学 | 541004 | [6 empty] | 100.00% | 自治区教育厅 | 桂林电子科技大学 | 工艺实验设备 | 电子工艺实验设备 | 电路板制造工艺实验设备 | 2022-05-11 | 2024-01-10 | 2021-12-27
61ca81f2b5708c2ed54ce2b4 | 2111559S | 脉冲激光沉积系统 | 无 | 无 |  | 信息与通信学院 | 120302 | 购置 | 否 | 157.2 | 中国 | 北京珀菲特科技有限公司 | 2021-12-08 | 专用 | FPLD | 1.1 PLD主腔室 • UHV兼容主腔室，材质SS304，圆柱形设计，CF法兰， • 背底真空优于5X10-7 mbar（未烘烤），经过&gt;48小时烘烤后背底真空度可以优于5X10-8 mbar • 全量程真空计 (B-A型/皮拉尼复合规，量程5X10-9 mbar – atm)，工艺气压的精确控制(10-4 mbar – 1 mbar) • 双通道真空计控制器，用于真空值读取 1.2 进样室 • 快开门（带观察窗），手动闸板阀 • 磁力传样杆 • 抽气系统包括分子泵（抽速90 L/s），前级隔膜干泵（抽速0.7 m3/h）. • 进样室背底真空优于 1x10-6 mbar • 真空计 (皮拉尼/电容复合规，量程5x10-4 mbar – 1 atm)及配套控制器 1.3 样品台 • 手动XYZ样品台，X/Y行程+/-12.5 mm，Z向行程100 mm • 电机控制的样品托旋转&nbsp; | 外延生长高质量单层和多层的多元氧化物，并通过RHEED实时监控薄膜生长状态 | 信息科学与系统科学,电子与通信技术 | 地方财政资金,单位自有资金 | 外延生长高质量单层和多层的多元氧化物 | http://oss.labeye.cn/gxyq/imgs/20211228112804_Dqd4kKM8.jpg | 1256 | 1.提前一周以上时间预约 2.填写材料生长的具体参数，发送至管理员信箱 | 无 | 无 | 广西壮族自治区 | 桂林市 | 七星区 | 金鸡路1号桂林电子科技大学金鸡岭校区 |  | 陈永和 | 15877032381 | yhchen@guet.edu.cn | 桂林市七星区金鸡路1号桂林电子科技大学金鸡岭校区 | 541004 | [6 empty] | 100.00% | 自治区教育厅 | 桂林电子科技大学 | 工艺实验设备 | 电子工艺实验设备 | 半导体集成电路工艺实验设备 | 2022-05-11 | 2023-02-02 | 2021-12-28
65965864a641bc357d8383b0 | 2200219S | 液相色谱-电感耦合等离子体质谱联用仪 | inductively coupled plasma-mass spectrometry(ICP-MS) | 无 |  | 生命与环境科学学院 | 010502 | 购置 | 否 | 101.87 | 美国 | 赛默飞世尔科技有限公司 | 2022-04-26 | 专用 | ULtiMate3000/iCAPRQANALYSTPLUS | 泵系统1.1 梯度模式：二元高压梯度1.2 输液原理：串联式双柱塞式往复泵，自动脉冲抑制，无需阻尼器1.3 脉冲抑制方式：高速反馈，实时控制▲1.4 最大排液压力：≥20300 Psi(提供软件截图)1.7 漏夜传感器：光学漏液传感器1.8 超压保护2 自动进样器▲2.1 三种进样方式：切割进样方式、全量进样方式、满环进样方式2.2 样品数：≥120个（标准1.5ml样品瓶）▲2.3 进样针清洗方式：强洗弱洗两路清洗功能（提供软件截图）▲2.4 样品残留量：≦ 0.001%2.5 温度控制方式：帕尔贴，加热/制冷方式2.6 样品室温度范围：1°C-45°C（步进1 ℃）2.7 漏液报警2.8 样品瓶检测功能 | 液质联用仪主要应用于药物代谢及药物动力学研究、临床药理学研究、天然药物（中草药等）开发研究、新生儿筛选、蛋白与肽类的鉴定、残留分析、毒物分析、环境分析、环保、食品、自来水、卫生防疫等行业 | 环境科学技术及资源科学技术 | 地方财政资金 | 蛋白质或核酸的定性和定量 | http://oss.labeye.cn/gxyq/imgs/20240104150851_vyGGVaDf.jpg | 1226 | 使用前，仔细阅读操作说明 | 80元/小时 | 无 | 广西壮族自治区 | 桂林市 | 灵川县 | 灵川乡灵田镇桂林电子科技大学花江校区13教209 | 20 | 秦永丽 | 15177317560 | 289431930@qq.com | 广西桂林市桂林电子科技大学 | 541004 | [6 empty] | 100.00% | 自治区教育厅 | 桂林电子科技大学 | 分析仪器 | 色谱仪器 | 液相色谱仪 | 2024-01-05 | 2024-01-05 | 2024-01-04
65965160a641bc357d8382e1 | 2200674S | 模块化工程教学与无线通信实验平台 | Experiment platform of Modular engineering teaching and wireless communication | 无 |  | 人工智能学院 | 990000 | 购置 | 否 | 45.5 | 美国 | NI | 2022-05-30 | 专用 | NI/UF-LXI-09451 | 1.2 GHz-6 GHz，GPS驯服的OCXO，USRP软件无线电可重配置设备USRP-2953提供了一个用于快速原型高性能无线通信系统的集成软硬件解决方案。USRP RIO基于LabVIEW可重配置I/O（RIO）架构可以对各种先进的研究应用进行原型验证，包括多输入多输出（MIMO）、异构网络步、LTE继电保护、RF压缩采样、频谱感知、认知无线电、波束形成和测向。USRP-2953设备均配备了GPS驯10 MHz恒温晶体振荡器（OCXO）参考时钟。GPS驯服提供了更高的频率精度和更紧密的同步功能。 | 主要用于室内无线定位无线信号的收发 | 自然科学相关工程与技术,电子与通信技术 | 中央财政资金 | 进行室内定位，无线信号的收发 | http://oss.labeye.cn/gxyq/imgs/20240104143831_3t4kGKrg.jpg | 1500 | 为精密设备，使用时需要注意防水防摔 | 按照使用时间进行收费，每小时25元，每天200元。 | 无 | 广西壮族自治区 | 桂林市 | 灵川县 | 广西桂林市灵川县灵田镇桂林电子科技大学花江校区慧谷6号楼308 | 100 | 丁数学 | 17877353655 | sding@guet.edu.cn | 广西桂林市灵川县灵田镇桂林电子科技大学花江校区 | 541004 | [6 empty] | 100.00% | 自治区教育厅 | 桂林电子科技大学 | 其他仪器 | 其他 | 其他 | 2024-01-05 | 2024-01-05 | 2024-01-04
659662a6a641bc357d838582 | 2200800S | 人工智能实训系统 | 无 | 无 |  | 计算机与信息安全学院 | 130301 | 购置 | 否 | 59.26 | 中国 | 北京西普阳光教育科技股份有限公司 | 2023-03-22 | 专用 | SimpleAI-TCN | 管理节点负责整个平台的所有数据信息集中管理、业务请求和资源的分配调度： 1、支持对用户的认证、授权、访问控制和信息集中管理和分配； 2、负责镜像的调度，支持过滤器和随机调度等方式； 3、支持维护虚拟机的生命周期和网络状况的管理； 4、负责镜像资源的存储和配额调度； 5、桌面代理功能，负责流量转发。 | 包括以下功能模块：人工智能教学实训系统-管理节点、教师模块、学生模块，详细参数见附件。 | 计算机科学技术 | 单位自有资金 | 机器学习算法、数据分析课程资源模块提供不少于85个实验。 | http://oss.labeye.cn/gxyq/imgs/20240104155021_tYxvIkbi.jpg | 1600 | 人工智能教学实训系统能够支撑教学相关的课程设计与实验开展，来帮助学校进行人才的系统化和高质量培养。 在功能设计层面，人工智能教学实训系统提供课程设计、实验教学、评分考核、教学质量分析管理等一站式综合服务，方便教师用户快速开展相关课程及实验教学工作。 系统可以支撑教师进行相关实验课程的组建、实验内容的开展、实验效果的考核、实验质量的分析等工作；学生用户可以通过使用系统进行相关课程的学习、实操练习，使其通过实验，逐渐掌握智能科学与技术相关的技术知识及应用知识。 | 8元/小时 | 无 | 广西壮族自治区 | 桂林市 | 灵川县 | 灵川乡灵田镇桂林电子科技大学花江校区计算机与信息安全学院名称5教5303室 |  | 包旭光 | 17877338418 | bbaaooxx@163.com | 桂林电子科技大学花江校区1号楼501 | 541004 | [6 empty] | 100.00% | 自治区教育厅 | 桂林电子科技大学 | 计算机及其配套设备 | 软件 | 软件 | 2024-01-05 | 2024-01-05 | 2024-01-04
65962bc7a641bc357d837e9f | 2203394S | 等离子增强淀积 | 无 | 无 |  | 信息与通信学院 | 120302 | 购置 | 否 | 95.7 | 中国 | 北京中科泰龙电子技术有限公司 | 2022-09-15 | 通用 | PECVD-150 | 1.腔室材质： 6061 铝， 一体化加工。 2-1 精确控温，平台温度≤400℃，温度精度≤±1℃； 2-2 载片台可升降，调节工艺窗口 2-3 可放置 6 英寸及以下样片 3. 真空系统： 罗茨泵与机械泵组成，分子泵；进口薄膜真空规，测量范围1mT-1000mT；配有大气压力传感器；进气方式：howerhead 进气 4. 角阀： 进口气动阀 5. 调压阀： VAT 蝶阀自动控压（选配） 6. 6 路进气， 数字流量计， EP 级不锈钢管， VCR 管路配件，进口隔膜阀；不均匀性： 片内≤±5%@6 英寸， 片间≤±5%@6 英寸 | 1.淀积钝化薄膜 2.淀积介质薄膜 | 电子与通信技术 | 地方财政资金 | 1）微波器件制备，High-k Si和复合介质层的 MOS功率器件、GaN基功率电子及III-V族微波器件；新型介质层淀积； 2）光电子材料和器件，微电子机械系统（MEMS）； 3）新型器件制备，石墨烯器件和黑磷器件等电极； 4）集成电路互连线层； 5）DRAM、MRAM介电层，及各类薄膜（小于100 nm）。 | http://oss.labeye.cn/gxyq/imgs/20240104120822_MZx0RiJv.jpg | 1500 | 1.提前预约；2.提前给出薄膜参数方案； | 5000元/次 | 无 | 广西壮族自治区 | 桂林市 | 灵川县 | 花江重点实验室大楼 |  | 陈永和 | 15877032381 | yhchen@guet.edu.cn | 桂林市七星区金鸡路1号 | 541004 | [6 empty] | 100.00% | 自治区教育厅 | 桂林电子科技大学 | 工艺实验设备 | 电子工艺实验设备 | 半导体集成电路工艺实验设备 | 2024-01-05 | 2024-01-05 | 2024-01-04
65962bc7a641bc357d837ea1 | 2206190S | 无人机载多模探测与成像系统研发平台 | 无 | 无 |  | 信息与通信学院 | 990000 | 购置 | 否 | 88.04 | 中国 | 桂林中电广信科技有限公司 | 2022-09-15 | 专用 | 定制 | 1，对称电机轴距 ≤900mm 2，外形尺寸（折叠，包含桨叶） ≤450mm×450mm×450mm 3，最大起飞重量 ≤9kg 4，最大额外负载 ≥2.5kg 5，GPS定位悬停精度绝对值 垂直≤0.5 m，水平≤1.5 m 6，最大可承受风速 ≥7级风 7，最大飞行时间（空载） ≥55分钟 8. 发射频率：76 至81GHz； 9. 发射通道数：≥2个； 10. 接收通道数：≥4个； 11. 距离向分辨率：≤0.04米； 12. 方位向分辨率：≤0.02米； 13. 脉冲重复频率：≥3000Hz； 14.支持雷达原始数据无线数据传输至地面端，TCP/IP协议，下行数据率≥10Mbps，下行数据率≥150kbps。 | 无人机载毫米波雷达、激光雷达、光学多模式探测与成像系统的实验与研发 | 电子与通信技术 | 地方财政资金 | 无人机载雷达研发 | http://oss.labeye.cn/gxyq/imgs/20240104122814_KETzkvbR.jpg | 800 | 注意申报飞行 | 5000元/天（不提供操作服务） | 无 | 广西壮族自治区 | 南宁市 | 青秀区 | 南宁研究院西1702室 | 0 | 廖可非 | 15295958228 | kefeiliao@guet.edu.cn | 桂林市七星区金鸡路1号 | 541004 | [6 empty] | 100.00% | 自治区教育厅 | 桂林电子科技大学 | 其他仪器 | 其他 | 其他 | 2024-01-05 | 2024-01-05 | 2024-01-04
65962bc7a641bc357d837ea3 | 2206256S | 组合导航系统 | 无 | 无 |  | 信息与通信学院 | 040399 | 购置 | 否 | 100.53 | 加拿大 | NovAtel | 2022-04-16 | 通用 | 180*150*137mm | （1）GNSS/INS组合导航产品支持紧耦合算法； （2）GNSS/INS组合导航产品支持GPS+BDS信号参与解算； （3）内置存储功能，并支持大于等于24小时的循环覆盖存储数据； （4）外接双天线； （5）支持接收机自主完好性监测（RAIM）； （6）支持555 个动态跟踪通道； （7）支持SPAN组合导航技术； （8）支持ZUPT（零速修正）； （9）支持PPP（精密单点解算）组合导航解算； （10）RTK位置精度： ①平面：≤0.02m（不失锁），≤0.92m（GNSS信号失锁60秒）； ②垂直：≤0.03m（不失锁），≤0.53m（GNSS信号失锁60秒）。 | 主要用于科研及教学，涉及到本重点学科研究的几乎各个方面，主要包括：用于GNSS导航定位技术、惯性导航技术和组合导航技术的科研与教学。 | 航空、航天科学技术 | 地方财政资金 | GNSS导航定位技术、惯性导航技术和组合导航技术 | http://oss.labeye.cn/gxyq/imgs/20240104120735_1LJcDuGe.jpg | 900 | 1.提前预约；2.提前设计配套方案； | 4000元/天 | 无 | 广西壮族自治区 | 桂林市 | 灵川县 | 东区图书馆205 |  | 符强 | 18378324106 | 1175810108@qq.com | 桂林市七星区金鸡路1号 | 541004 | [6 empty] | 100.00% | 自治区教育厅 | 桂林电子科技大学 | 电子测量仪器 | 通讯测量仪器 | 其他 | 2024-01-05 | 2024-01-05 | 2024-01-04
65962bc7a641bc357d837e9a | 2206880S | X射线外延薄膜衍射仪 | 无 | 无 |  | 信息与通信学院 | 120302 | 购置 | 否 | 74.8 | 中国 | 丹东通达科技有限公司 | 2022-08-09 | 通用 | * | 1.靶材类型：Cu、Fe、Co、Cr、Mo、Ti；波纹陶瓷管或金属陶瓷管； 2.进口X光管； 3.X光管电压：10-60kV，1kV/setp; 4.X光管电流：2-80mA，1mA/step; 5.扫描范围：-110°~161°; 6.扫描方式：θs-θd联动、θs、θd、φ、chi单动； 7.扫描方式：步进、连续、透射、OMG等； 可进行掠入射、倒易空间、面内取向以及极图扫描； | 测量薄膜、粉体的晶体结构 | 电子与通信技术,材料科学 | 地方财政资金 | 测量分析材料的晶体结构 | http://oss.labeye.cn/gxyq/imgs/20240104121459_tlqzewDV.jpg | 366 | 由设备维护人员进行测试 | 200元/个样品*常规2Theta测试 | 无 | 广西壮族自治区 | 桂林市 | 灵川县 | 花江校区科技楼213 | 150 | 刘兴鹏 | 13880196575 | tadyliu@guet.edu.cn | 桂林市七星区金鸡路1号 | 541004 | [6 empty] | 100.00% | 自治区教育厅 | 桂林电子科技大学 | 工艺实验设备 | 电子工艺实验设备 | 半导体集成电路工艺实验设备 | 2024-01-05 | 2024-01-05 | 2024-01-04
659662a6a641bc357d83857f | 2206888S | 数据采集与分析探针设备 | Data acquisition and analysis probe equipment | 无 |  | 计算机与信息安全学院 | 130301 | 购置 | 否 | 84.76 | 中国 | 北京汇智凯亚信息技术有限公司 | 2022-10-13 | 专用 | 流量探针v1.0 | 1、硬件网络流量探针：支持TCP/IP协议，支持应用层HTTP/HTTPs,数据库类等协议解析； 2、云内虚拟化OVF探针：支持TCP/IP协议，支持应用层HTTP/HTTPs,数据库类等协议解析，支持VMware、阿里云、华为云等虚拟化及云化环境； 3、应用探针：支持JAVA类应用中间件，容器，SQL，Spring相关框架等应用 | 应用探针Agent对应用系统内部的数据接口与接口进行采集与处理，挖掘数据中台以及应用系统内部循环的各类数据接口。 | 信息与系统科学相关工程与技术 | 地方财政资金 | 可应用于基于大数据技术的企业数据安全流转自适应监控管理技术研究；并可应用于任意有业务系统、有网络、有云的场景，政府、能源、金融等等行业，有了探针就有了数据源，有了数据源就可以针对运维、安全、营销等不同方向，做深化分析量化 | http://oss.labeye.cn/gxyq/imgs/20240104154755_jFC6Xrqi.jpg |  | 无 | 300元/小时 | 无 | 广西壮族自治区 | 南宁市 | 江南区 | 桂林电子科技大学南宁研究院安全自主可控研究中心1202室 |  | 张华成 | 13978399280 | 293580951@qq.com | 桂林电子科技大学国家大学生科技园1201室 | 541004 | [6 empty] | 100.00% | 自治区教育厅 | 桂林电子科技大学 | 计算机及其配套设备 | 软件 | 软件 | 2024-01-05 | 2024-01-05 | 2024-01-04
65962bc7a641bc357d837ea0 | 2206925S | 低温探针检测系统 | 无 | 无 |  | 信息与通信学院 | 120302 | 购置 | 否 | 83.6 | 中国 | 深圳市森东宝科技有限公司 | 2022-08-29 | 专用 | CGO-4 | 1. 直径为8英寸的真空腔体； 2. 4英寸大小的样品台，平整度5微米； 3. 4个探针臂；漏电精度低于100fA 4. 系统极限真空优于10^-5Torr； 5. 分子泵抽气速率(N2)：12l/min；极限压力 10^-5 Torr； 6. 液氮制冷,温度可控范围:80K~573K ；温度分辨率：0.1℃， 控温精度：0.1℃， 温度稳定性：±1℃，PID控温； | 1.提供低温可控环境； 2.具备探针臂，可做微尺度器件性能分析； 3.与源表配合使用，可做光电性能分析。 | 电子与通信技术 | 地方财政资金 | 高低温器件电学分析 | http://oss.labeye.cn/gxyq/imgs/20240104121835_SvesR7IQ.jpg | 1500 | 1.提前预约购买液氮； 2.注意温度范围； 3.注意搭配的源表要求； 4.培训后使用 | 1.液氮环境测试100元/小时； 2.非液氮测试20元/小时 | 无 | 广西壮族自治区 | 桂林市 | 灵川县 | 花江重点实验室大楼 |  | 陈赞辉 | 13143766598 | zhchen@guet.edu.cn | 桂林市七星区金鸡路1号 | 541004 | [6 empty] | 100.00% | 自治区教育厅 | 桂林电子科技大学 | 工艺实验设备 | 电子工艺实验设备 | 半导体集成电路工艺实验设备 | 2024-01-05 | 2024-01-05 | 2024-01-04
65966e6aa641bc357d83885a | 2207286S | 瞬态稳态荧光光谱测试系统 | OmniFluo960S Fluorescence spectrometer | 无 |  | 材料科学与工程学院 | 010499 | 购置 | 否 | 66.62 | 中国 | 北京卓立汉光分析仪器有限公司 | 2022-10-31 | 通用 | OmniFlou960SP | 1.光源：75W氙灯光谱范围200nm~1800nm 2.激发单色仪：焦距为320mm，光谱仪分辨率优于0.1nm，波长准确度：±0.2nm，波长重复性：±0.1nm，最小扫描步长：0.005nm。 3.探测器：制冷型光电倍增管，探测范围185-900nm， 4.数据采集：配置DCS210PC可实现从皮秒到秒量级的寿命测量。饱和计数率达到100MHz，远高于任何PMT的饱和输出； 5.激发光栅：1200g/mm@300nm；600g/mm@500nm；：发射光栅 1200g/mm@500nm；600g/mm@750nm；300g/mm@1250nm； 6.时间分辨率：1µs 时间通道数：10000 液体、固体、粉末样品支架，积分球样品台，控温仪，变温测试样品台。 | 研究发光材料的荧光光谱，量子产率等发光性能。 | 材料科学 | 地方财政资金 | 激发光谱，发射光谱，变温光谱，荧光寿命，量子产率 | http://oss.labeye.cn/gxyq/imgs/20240104163913_3CkoFkVi.jpg | 150 | 仪器仅限上机使用 | 无 | 无 | 广西壮族自治区 | 南宁市 | 江南区 | 桂林电子科技大学南宁研究院A1栋东塔1304室 | 0 | 陈国华 | 13977310372 | cgh1682002@163.com | 广西桂林电子科技大学材料学院 | 541004 | [6 empty] | 100.00% | 自治区教育厅 | 桂林电子科技大学 | 分析仪器 | 光谱仪器 | 其他 | 2024-01-05 | 2024-01-05 | 2024-01-04
65966e6aa641bc357d838861 | 2207371S | 激光刻蚀机 | Laser etching machine | 无 |  | 材料科学与工程学院 | 120499 | 购置 | 否 | 64.96 | 中国 | 大族激光科技产业集团股份有限公司 | 2022-10-27 | 专用 | HTS-800 | 一、主要技术参数要求： 1、激光器技术参数要求： 1）激光类型：光纤激光器 2）激光波长：≥1070nm 3）激光平均功率：20W 4）激光重复频率：1kHz-100kHz 5）激光光束质量：M2≤1.15 6）典型斑尺寸：15μm-40μm<br> | 适用于厚膜/薄膜电阻、混合集成电路功能修调和瓷基高精密薄膜集成元件修调 | 机械工程,材料科学,电子与通信技术,信息与系统科学相关工程与技术 | 其他资金 | 厚膜/薄膜电阻、混合集成电路功能修调和瓷基高精密薄膜集成元件修调 | http://oss.labeye.cn/gxyq/imgs/20240104171131_U5pfx85U.jpg | 300 | 1、镜头的保养:当镜头的表面有脏污或打标质量不清晰时用95%以上的酒精+脱脂棉试干净;2、设备的保养:保持设备的清洁无灰尘和泥点;3、过滤网的清洗:如发现过滤网有灰尘时,把过滤网取下洗干净,并小心安装到位。 | 校内100/小时，校外300/小时 | 无 | 广西壮族自治区 | 桂林市 | 灵川县 | 灵川乡灵田镇桂林电子科技大学花江校区科技楼 | 100 | 赵昀云 | 13557330178 | yunyzhao@163.com | 广西桂林市桂林电子科技大学花江校区 | 541004 | [6 empty] | 100.00% | 自治区教育厅 | 桂林电子科技大学 | 工艺实验设备 | 加工工艺实验设备 | 其他 | 2024-01-05 | 2024-01-05 | 2024-01-04
65966e6aa641bc357d838860 | 2207372S | 精密丝网印刷机 | Precision screen printing machine | 无 |  | 材料科学与工程学院 | 990000 | 购置 | 否 | 59.98 | 中国 | 大族激光科技产业集团股份有限公司 | 2022-10-27 | 专用 | QP35 | 1）设备效率：15秒/片（设备运行时间不包含涂刮、回墨以及和涂刮相关的工艺时间）。 2）作业料片尺寸：152.4mm ×152.4mm ×（厚 0.04～0.2mm）。 3）丝网尺寸: 450mm ×450mm × 25mm（转接适配器后可用320mm X 320mm X 15mm）。 4）平台工装：透气陶瓷烧结板。 5）视觉系统： 2 相机 @ 精度： 2.9 μm（主调整机构采用滑轨式）。 6）印刷模式：印刷-回墨、回墨-印刷、印刷-印刷。 7）印刷有效尺寸：135mm ×135mm，对位孔尺寸 142mm。 8）涂刮器：电机自动校刀。 9）印刷台升降：电缸（无脱模功能）。 10）设备带有手动卷纸机构，方便安装真空透气纸张。 11）设备尺寸：约长2.0 米× 宽1.1 米× 高2.1 米（尺寸最终按最终用户实际情况和设计再微调）。 12）设备精度：≤10.0µm。 13）印刷速度：10mm/s–350mm/s。 14）平台往返精度：≤3.0µm。 15）设备主框架：整体焊接框架。 16）丝网框架：固定不可移动。 17）丝网推进模式：人工推进。 | 适用于LTCC(低温共烧陶瓷)/MLCC （多层陶瓷电容) /HTCC （高温共烧陶瓷)的印刷 | 材料科学 | 其他资金 | LTCC(低温共烧陶瓷)/MLCC （多层陶瓷电容) /HTCC （高温共烧陶瓷)的印刷成型 | http://oss.labeye.cn/gxyq/imgs/20240104170639_TvVdpzzb.jpg | 300 | 丝杠要定期上润滑脂 | 校内100/小时，校外300/小时 | 无 | 广西壮族自治区 | 桂林市 | 灵川县 | 灵川乡灵田镇桂林电子科技大学花江校区科技楼 | 100 | 赵昀云 | 13557330178 | yunyzhao@163.com | 广西桂林市桂林电子科技大学花江校区 | 541004 | [6 empty] | 100.00% | 自治区教育厅 | 桂林电子科技大学 | 其他仪器 | 其他 | 其他 | 2024-01-05 | 2024-01-05 | 2024-01-04
65962bc7a641bc357d837e9b | 2207481S | 器件仿真服务平台 | 无 | 无 |  | 信息与通信学院 | 120302 | 购置 | 否 | 76.52 | 中国 | 桂林中诚驰联电子科技有限公司 | 2022-08-28 | 通用 | * | 1.VASP版权 2. 控制节点 英特尔第三代至强铂金系列处理器8336C，共计32核64线程，64G内存。 3. 计算节点（11个） 每节点含有2颗英特尔第三代至强铂金系列处理器8369B，配置256G内存。 | 1、 计算材料的状态方程和力学性质（体弹性模量和弹性常数） 2、计算材料的电子结构（能级、电荷密度分布、能带、电子态密度和ELF） 3、 计算材料的光学性质 4、计算材料的磁学性质 5、计算材料的晶格动力学性质（声子谱等） 6表面体系的模拟（重构、表面态和STM模拟） | 电子与通信技术,材料科学 | 地方财政资金 | 模拟计算 | http://oss.labeye.cn/gxyq/imgs/20240104120556_fdGnKhTF.jpg | 5000 | 各类商业软件均可正常在平台上使用，但由于平台尚未购买对应软件版权，用户若使用这类商业软件，需提前购买版权获取使用许可，并仅限于该用户自己使用，且用户须对合法性负责。 | 0.10元/CPU核/小时 | 无 | 广西壮族自治区 | 桂林市 | 灵川县 | 花江校区科技楼215 | 1000 | 廖清 | 13658864802 | qingliao@guet.edu.cn | 桂林市七星区金鸡路1号 | 541004 | [6 empty] | 100.00% | 自治区教育厅 | 桂林电子科技大学 | 工艺实验设备 | 电子工艺实验设备 | 半导体集成电路工艺实验设备 | 2024-01-05 | 2024-01-05 | 2024-01-04
65960ac4a641bc357d8379ac | 2207548S | 表面形貌测试与表征系统 | Surface topography testing instrument | 无 |  | 机电工程学院 | 990000 | 购置 | 否 | 65.91 | 中国 | 深圳市中图仪器股份有限公司 | 2022-10-17 | 通用 | SuperView W1 | （1）光源：白光LED；（2）影像系统：1024×1024；（3）干涉物镜：10×；（4）标准视场：0.98×0.98mm；（5）Z向分辨率：0.1nm；（6）粗糙度RMS重复性：0.005nm。 | 对各种产品、部件和材料表面的平面度、粗糙度、波纹度、面形轮廓、表面缺陷、磨损情况、腐蚀情况、孔隙间隙、台阶高度、弯曲变形情况、加工情况等表面形貌特征进行测量和分析；对各种加工处理的表面形貌均可进行高精度的3D重建与测量。 | 力学 | 其他资金 | 测量物体表面三维形貌 | http://oss.labeye.cn/gxyq/imgs/20240104102352_oVnWU1c7.jpg | 150 | 本仪器使用要求如下： 使用环境：无强磁场，无腐蚀气体 工作温度：15℃ ~30℃ 相对湿度：5%-95%RH，无凝露 环境振动：VC-C或更优 隔振气源：0.6Mpa稳压清洁气源，除油、除水，气管直径6㎜ 扫描过程中，不要去触碰样品或者机器，以免影响测量结果。 软件在运行过程中，不要打开运行其它程序，以免受到影响。 | 100元/小时 | 无 | 广西壮族自治区 | 桂林市 | 灵川县 | 灵川乡灵田镇桂林电子科技大学花江校区机电工程学院机电大楼224室 | 200 | 陈孟君 | 15298398450 | chenmengjun@guet.edu.cn | 广西桂林市灵川县灵田镇桂林电子科技大学花江校区 | 541004 | [6 empty] | 100.00% | 自治区教育厅 | 桂林电子科技大学 | 其他仪器 | 其他 | 其他 | 2024-01-05 | 2024-01-05 | 2024-01-04
65960ac4a641bc357d8379aa | 2207550S | 多气氛热压键合系统 | Atmosphere-controlled thermal compression bonding system | 无 |  | 公共服务平台 | 120404 | 购置 | 否 | 61.64 | 中国 | 天津中科晶禾电子科技有限责任公司 | 2022-10-27 | 专用 | MAFP-2000 | 1）设备含人机交互软件控制系统1套； （2）可分离腔体1套，方便取放样品，并留有观察窗，可通过观察窗观察腔体内样品状态； （3）腔体可实现抽真空排气，腔体极限真空度优于1Pa；真空泵采用干式真空泵，极限真空度优于1Pa； （4）配置伺服加压系统，可调压力范围0-2000N；配高精度测力传感器，压力稳定后压力误差范围±3N；最大保压时间不低于30min； （5）样品加热温度范围为室温（RT）至300℃，升温时间小于5min（RT至250℃），温度稳定后温度误差范围±1℃；并配备主动气体冷却，用于加快降温速度； （6）可放置最大样品尺寸不小于50mm*50mm，样品总厚度（含工装）最大不小于10mm，用于die to die， die to wafer键合； （7）样品台布置真空吸附装置，用于固定样品； （8）可通至少两路保护气氛，且流量可调； （9）含催化加速还原气路模块，最大可控气体流量1.6L/min，催化温度范围为RT-200℃，可在不高于180 ℃，15min内还原氧化铜，得到金属铜表面 | 混合键合3D集成、Fine-pitch 铜凸点、焊料/铜凸点键合 | 机械工程 | 地方财政资金 | 20微米以上尺寸的热压键合 | http://oss.labeye.cn/gxyq/imgs/20240104102300_Xgdx1oRH.jpg | 300 | 提供2天工程师现场培训，使接受培训的人员掌握产品的操作、使用和日常维护保养方法。 | 200元/小时 | 无 | 广西壮族自治区 | 桂林市 | 灵川县 | 灵川乡灵田镇桂林电子科技大学花江校区科技楼105室 | 100 | 何思亮 | 17777347125 | siliang_he@guet.edu.cn | 桂林市灵川县桂林电子科技大学花江校区机电工程学院 | 541004 | [6 empty] | 100.00% | 自治区教育厅 | 桂林电子科技大学 | 工艺实验设备 | 加工工艺实验设备 | 热处理加工工艺实验设备 | 2024-01-05 | 2024-01-05 | 2024-01-04
65962bc7a641bc357d837ea5 | 2207566S | 高真空多靶磁控溅射镀膜机 | 无 | 无 |  | 信息与通信学院 | 120302 | 购置 | 否 | 145.76 | 中国 | 北京维开科技有限公司 | 2022-10-21 | 通用 | M360 | 1.可支持6英寸样品； 2.3英寸靶材3个， 3.1套3Kw直流；1套300W射频 | 磁控镀膜 | 电子与通信技术 | 地方财政资金 | 磁控镀膜 | http://oss.labeye.cn/gxyq/imgs/20240104120310_wohrF7H2.jpg |  | 提前预约，需要经过专业培训 | 根据镀膜材料及工艺确定价格 | 无 | 广西壮族自治区 | 桂林市 | 灵川县 | 花江重点实验室大楼 |  | 首美花 | 13570714364 | mhshou@guet.edu.cn | 桂林市七星区金鸡路1号 | 541004 | [6 empty] | 100.00% | 自治区教育厅 | 桂林电子科技大学 | 工艺实验设备 | 电子工艺实验设备 | 半导体集成电路工艺实验设备 | 2024-01-05 | 2024-01-05 | 2024-01-04
65962bc7a641bc357d837ea7 | 2207608S | 电子束蒸发设备 | 无 | 无 |  | 信息与通信学院 | 120302 | 购置 | 否 | 155.51 | 中国 | 北京维开科技有限公司 | 2022-10-21 | 通用 | E360 | 1.6英寸样品； 2.坩埚数量6个； 3.电子枪功率6Kw | 电子束镀膜 | 电子与通信技术 | 地方财政资金 | 微电子、集成电路制造、电子薄膜刻蚀 | http://oss.labeye.cn/gxyq/imgs/20240104120950_O5YGmWUA.jpg |  | 1.提前预约；2.提前给出薄膜类型 | 根据镀膜材料及工艺确定价格 | 无 | 广西壮族自治区 | 桂林市 | 灵川县 | 国家重点实验室一楼 |  | 首美花 | 13570714364 | mhshou@guet.edu.cn | 桂林市七星区金鸡路1号 | 541004 | [6 empty] | 100.00% | 自治区教育厅 | 桂林电子科技大学 | 工艺实验设备 | 电子工艺实验设备 | 半导体集成电路工艺实验设备 | 2024-01-05 | 2024-01-05 | 2024-01-04
65960ac4a641bc357d8379b2 | 2207609S | 划片机 | Dicing Saw | 无 |  | 机电工程学院 | 990000 | 购置 | 否 | 88.88 | 中国 | 深圳市腾盛精密装备股份有限公司 | 2022-10-27 | 通用 | SDS-1210 | 1.主轴配置：2.4kW;<br>2.最大工件尺寸：Φ8英寸，边长250mm方形;<br>3.Y轴：工作行程600mm，切割速度 0.05-400mm/s，分辨率0.0001mm;<br>4.X1轴：工作行程450mm，重复定位精度0.001/310 mm，分辨率0.0001mm;<br>5.X2轴：工作行程 450mm，重复定位精度0.001/310 mm，分辨率0.0001mm <br>6.Z轴：工作行程 60(2 Inch 刀片)mm，分辨率0.0001mm;<br>7.T轴：旋转角度360度;<br>8.主轴：转速5000-60000 r/min;<br>9.具备独立开发的双主轴切割软件;<br>10.高低倍镜双CCD 自动定位校准；<br>11.高精度BBD检测功能，最小检出能力0.3X0.3mm<br>12.高精度NCS测高，控制精度2μm以内<br>13.兼容8-12圆形，300x300方形加工尺寸<br> | 用于晶圆的切割、分割或开槽等微细加工。 | 机械工程 | 地方财政资金 | 用于晶圆的切割、分割或开槽等微细加工。 | http://oss.labeye.cn/gxyq/imgs/20240104101343_YFoaXdbx.jpg | 500 | 预约使用设备请至少提前10天申请，设备使用过程需要的耗材、夹治具、模具等请自备，设备使用前必须认真阅读操作说明，必须了解设备的性能和特点，熟悉安全操作规范，必须对设备设施的传动、电器部位的安全防护装置，辅助材料的安全性进行认真检查。设备使用过程中要注意安全，防范设备安全事故的发生；如果发现设备设施发生故障，应立即停止操作并保护好现场，及时向设备管理员报告，并协同相关部门进行处理；对设备要爱惜，如对设备造成损坏需照价赔偿。操作设备后应立即进行日常维护工作，对设备进行打扫，检查设备各部件是否有异常情况。 | 主要按项目协议进行面议定价，其它按800元/小时 | 无 | 广西壮族自治区 | 桂林市 | 灵川县 | 灵川县灵田镇桂林电子科技大学花江校区科技楼101室 | 80 | 刘剑 | 18577347727 | 244176528@qq.com | 广西桂林市灵川县灵田镇桂林电子科技大学花江校区机电工程学院机电大楼 | 541004 | [6 empty] | 100.00% | 自治区教育厅 | 桂林电子科技大学 | 其他仪器 | 其他 | 其他 | 2024-01-05 | 2024-01-05 | 2024-01-04
65962bc7a641bc357d837ea6 | 2207613S | ICP刻蚀系统 | 无 | 无 |  | 信息与通信学院 | 120302 | 购置 | 否 | 107.5 | 中国 | 北京中科泰龙电子技术有限公司 | 2022-10-10 | 通用 | ICP-C-100 | 1. 基片尺寸：4英寸圆片及以下 2. 工艺腔体：进口铝材6061，一体化加工，内壁硬氧处理 3. 传输腔体：进口铝材6061，一体化加工 4. 传输系统：自动机械手，程控完成 5. 射频电源：等离子体源1000W，13.56MHz，自动匹配；偏置源300W，13.56MHz，自动匹配 6. 控压阀门：进口自动调压蝶阀 7. 温度控制：载片台温度可控（循环水冷），背氦控温，控温范围5℃-室温 8. 加热系统：腔室加热 9. 真空测量：薄膜电容工艺规，皮拉尼真空计 10. 工艺气体：7路气体（Cl2、BCl3、SF6、CF4、CHF3、Ar、O2）； 11. 控制系统：电气系统和软件控制全自主开发，Windows 环境，触摸屏操作 | 刻蚀半导体、绝缘体 | 电子与通信技术 | 地方财政资金 | 1）微波器件制备，High-k Si和复合介质层的 MOS功率器件、GaN基功率电子及III-V族微波器件；新型介质层刻蚀； 2）光电子材料和器件，微电子机械系统（MEMS）； 3）新型器件制备，石墨烯器件和黑磷器件等电极刻蚀； 4）集成电路互连线层； 5）DRAM、MRAM介电层，及各类薄膜刻蚀。 | http://oss.labeye.cn/gxyq/imgs/20240104122415_y4dbY3TP.jpg |  | 1.提前预约；2.提前给出薄膜类型、刻蚀厚度； | 5000元/次 | 无 | 广西壮族自治区 | 桂林市 | 灵川县 | 国家重点实验室一楼 |  | 陈永和 | 15877032381 | yhchen@guet.edu.cn | 桂林市七星区金鸡路1号 | 541004 | [6 empty] | 100.00% | 自治区教育厅 | 桂林电子科技大学 | 工艺实验设备 | 电子工艺实验设备 | 半导体集成电路工艺实验设备 | 2024-01-05 | 2024-01-05 | 2024-01-04
65960ac4a641bc357d8379b1 | 2207615S | 全自动焊线机 | Automatic welding wire machine | 无 |  | 机电工程学院 | 129900 | 购置 | 否 | 51.9 | 中国 | 先域微电子技术服务（上海）有限公司 | 2022-10-27 | 通用 | Eagle Aero | 1. 键合方法：换能器X方向能量输出热超声键合； 2. 线径：0.5mil – 2.0mil； 3. 线长：0.2mm – 8.0mm； 4. 键合速度：24wirse/sec for 2mm； 5. 键合精度：2.0μm@3σ 6. 键合面积：56mm × 90mm（LF width ≤100mm）； 7. 图像识别精度：0.25μm（high mag） 8. 引脚定位检测：2ms per lead； 9. 线弧控制：Fully Programmable； 10. 键合线数：Up to 5,000； 11. 程序存储：30,000 programs on hard disk （SSD） 12. 镜头：自动光学对焦高低倍镜头； 13. 兼容铜线键合和金线键合。 | 用于半导体封测生产中固晶后的引线键合工艺 | 机械工程 | 地方财政资金 | 用于半导体封测生产中固晶后的引线键合工艺 | http://oss.labeye.cn/gxyq/imgs/20240104101902_zk0VKfCV.jpg | 1200 | 预约使用设备请至少提前10天申请，设备使用过程需要的耗材、夹治具、模具等请自备，设备使用前必须认真阅读操作说明，必须了解设备的性能和特点，熟悉安全操作规范，必须对设备设施的传动、电器部位的安全防护装置，辅助材料的安全性进行认真检查。设备使用过程中要注意安全，防范设备安全事故的发生；如果发现设备设施发生故障，应立即停止操作并保护好现场，及时向设备管理员报告，并协同相关部门进行处理；对设备要爱惜，如对设备造成损坏需照价赔偿。操作设备后应立即进行日常维护工作，对设备进行打扫，检查设备各部件是否有异常情况。 | 主要按项目协议进行面议定价，其它按800元/小时 | 无 | 广西壮族自治区 | 桂林市 | 灵川县 | 灵川县灵田镇桂林电子科技大学花江校区科技楼103室 | 400 | 刘剑 | 18577347727 | 244176528@qq.com | 广西桂林市灵川县灵田镇桂林电子科技大学花江校区机电工程学院机电大楼 | 541004 | [6 empty] | 100.00% | 自治区教育厅 | 桂林电子科技大学 | 工艺实验设备 | 其他 | 其他 | 2024-01-05 | 2024-01-05 | 2024-01-04
65962bc7a641bc357d837ea4 | 2207637S | 紫外光刻机 | 无 | 无 |  | 信息与通信学院 | 120302 | 购置 | 否 | 62.3 | 中国 | 中国科学院光电技术研究所 | 2022-10-27 | 专用 | * | 光源类型： LED 光源  曝光面积：160 mm×160 mm  曝光波长：365 nm：≥30 mW/cm²，光强数字连续可调  分辨力：1 μm  对准精度：1 μm（单面），2 m（双面，片厚 0.8mm）  掩模尺寸： 2.5 英寸、3 英寸、4 英寸、5 英寸、7 英寸  样片尺寸： | 用于微米尺度的光刻曝光 | 电子与通信技术 | 地方财政资金 | 光刻曝光 | http://oss.labeye.cn/gxyq/imgs/20240104121950_2WiRpGG6.jpg | 1132 | 提前预约，需要经过专业培训 | 100元/小时 | 无 | 广西壮族自治区 | 桂林市 | 灵川县 | 花江科技楼213 | 150 | 刘兴鹏 | 13880196575 | tadyliu@guet.edu.cn | 桂林市七星区金鸡路1号 | 541004 | [6 empty] | 100.00% | 自治区教育厅 | 桂林电子科技大学 | 工艺实验设备 | 电子工艺实验设备 | 半导体集成电路工艺实验设备 | 2024-01-05 | 2024-01-05 | 2024-01-04
65960ac4a641bc357d8379b3 | 2207826S | 全自动覆晶与直接固晶焊接系统 | Fully automatic cladding and direct solidification welding system | 无 |  | 机电工程学院 | 129900 | 购置 | 否 | 205.72 | 中国 | 先域微电子技术服务（上海）有限公司 | 2022-10-27 | 通用 | AD8312FC | 1、XY 焊位精度 ±0.4mil（±10μm）@3σ 2、物料处理能力 2.1）芯片尺寸10X10-400X400 mil； 2.2）晶圆尺寸兼容 12inch，8inch 和 6inch 晶圆； 2.3）基板尺寸 ： 长 100-300mm，宽 15-100mm，厚0.1-0.8mm； 3、双点胶头系统 3.1）具有二合一粘片胶画胶系统，具有针管胶量分配功能 3.2）具有标准的粘片胶光学系统的实时对准功能； 3.3）点胶位置精度：XY 0.5μm, Z 3.81μm； 4、焊接头系统（Bonding System）； 4.1）能够焊接 10×10mil-400×400mil之间芯片； 4.2）芯片键合力范围为：30-3000g（可编程控制）； 5、图像识别系统 5.1）相机分辨率：焊接头/ 晶圆图像分辨率1024×768pixel； 5.2）具有在线可编程 LED 照明系统（100 级）； 5.3）搜索区域可编程； 6、顶针高度：0-3mm(线性、可编程控制)。" 7、配置倒装固晶芯片 180°反转系统； 8、配置全自动芯片凸点浸润助焊剂系统。 | 用于SOIC、SO、QFN、BGA、LGA等的全自动高速覆晶。 | 机械工程 | 地方财政资金 | 用于SOIC、SO、QFN、BGA、LGA等的全自动高速覆晶。 | http://oss.labeye.cn/gxyq/imgs/20240104101717_jCay4l3r.jpg | 1200 | 预约使用设备请至少提前10天申请，设备使用过程需要的耗材、夹治具、模具等请自备，设备使用前必须认真阅读操作说明，必须了解设备的性能和特点，熟悉安全操作规范，必须对设备设施的传动、电器部位的安全防护装置，辅助材料的安全性进行认真检查。设备使用过程中要注意安全，防范设备安全事故的发生；如果发现设备设施发生故障，应立即停止操作并保护好现场，及时向设备管理员报告，并协同相关部门进行处理；对设备要爱惜，如对设备造成损坏需照价赔偿。操作设备后应立即进行日常维护工作，对设备进行打扫，检查设备各部件是否有异常情况。 | 主要按项目协议进行面议定价，其它按1000元/小时 | 无 | 广西壮族自治区 | 桂林市 | 灵川县 | 灵川县灵田镇桂林电子科技大学花江校区科技楼103室 | 200 | 刘剑 | 18577347727 | 244176528@qq.com | 广西桂林市灵川县灵田镇桂林电子科技大学花江校区机电工程学院机电大楼 | 541004 | [6 empty] | 100.00% | 自治区教育厅 | 桂林电子科技大学 | 工艺实验设备 | 其他 | 其他 | 2024-01-05 | 2024-01-05 | 2024-01-04
65966e6aa641bc357d838859 | 2208039S | 光电器件高精度可控强度光电化学谱仪 | High precision controllable intensity photochemical spectrometer for optoelectronic devices | 无 |  | 材料科学与工程学院 | 010799 | 购置 | 否 | 48.33 | 德国 | ZAHNER-elektrik GmbH&Co.KG | 2022-11-16 | 专用 | Zennium Pro | 1、交流频率范围：10 µHz to 8 MHz 2、电流量程范围：1nA ～ 3A 3、控制电压、扫描电压：±15V 4、ADC数模转换器：32bit（高精度） 5、高阻抗小电流测试模块可将最小的电流量程减小至±1pA 6、光强度变化瞬态变化测试模块包含高速双通道瞬态记录器和触发信号线。时间分辨率为：50ns，采样速率：20 MHz | 主要用于光电化学能量转换、半导体、单片太阳能电池、有机太阳能电池、染料敏化太阳能电池、混合太阳能电池领域的科学研究。主要测量光电流频谱图(IMPS)光电压频谱图(IMVS)、可控强度光电流谱(CIMPS)可控强度光电压谱(CIMVS),电荷放电特性测量、瞬态响应特性(瞬态光电流/光电压)测量、时间域的特性测量、直流特性对光强度变化的响应特性测量，电子有效扩散系数、电子有效寿命、电子扩散长度等关键动力学参数等。 | 材料科学 | 其他资金 | 瞬态光电流谱(TPC)、瞬态光电压谱图(TPV) | http://oss.labeye.cn/gxyq/imgs/20240104164904_xWXjvyf9.jpg | 523 | 1.样品为15mm*15mm,电极间距需为3M夹标准间距； 2.需提供光电器件。 | 500元/样 | 无 | 广西壮族自治区 | 桂林市 | 灵川县 | 灵川乡灵田镇桂林电子科技大学花江校区材料科学与工程学院一号教学楼1107实验室 | 300 | 熊建 | 13471275449 | 331351710@qq.com | 广西桂林市七星区金鸡路1号桂林电子科技大学花江校区材料学院 | 541004 | [6 empty] | 100.00% | 自治区教育厅 | 桂林电子科技大学 | 分析仪器 | 电化学仪器 | 其他 | 2024-01-05 | 2024-01-04 | 2024-01-04
6596650ca641bc357d838632 | 220982S | 高性能AI服务器集群 | High-performance AI server clusters | 无 |  | 电子工程与自动化学院 | 130401 | 购置 | 否 | 65.49 | 中国 | 苏州超集信息科技有限公司 | 2023-03-29 | 通用 | G404-X2 | 1、CPU服务器（管理节点）： a)样式：机架式服务器，支持8x 3.5''硬盘位，24x DDR4 内存插槽； b)CPU：主频≥2.4G，处理器核≥10*2，核线程数≥20线程*2 c)内存：≥32GB DDR4*4 d)硬盘：SSD企业级固态硬盘，≥1TB x2；企业级硬盘 ≥16TB x1 e)缓存独立阵列卡: ≥1GB x1 f)主板：PCLe*8 10G 2Port SFP+ Adapter g)网络：支持万兆电口 h)操作系统: Linux Centos 7.6及以上 2、GPU服务器（4x GPU）： a)样式：机架式服务器，支持8x 3.5''硬盘位，16x DDR4 内存插槽，最大支持4x GPU加速卡； b)CPU：主频≥2.4G，处理器核≥10*2，核线程数≥20线程*2 c)内存：≥32GB DDR4*8 d)硬盘：SSD企业级固态硬盘，≥1TB x2； e)显卡：10496CUDA 19.5Gbps 24GB GPU x4 f)主板：PCLe*8 10G 2Port SFP+ Adapter g)网络：支持万兆电口<br> | a)具备智能的资源调度能力，按照CPU、Memory等使用情况动态调度资源，针对不同的优先级需求，保证任务最优分布，最大化提高资源使用效率，实现优先抢占、择优使用、按需分配、自动释放； b)提供丰富的机器学习镜像库，支持用户进行自由定制镜像，支持用户私有镜像的分享，提高镜像获取的效率、减少存储空间要求； c)支持通过VNC、SSH等方式进行模型开发调试，支持远程Debug和运行环境保存； 基于SR-IOV容器网络接口，使用RDMA协议进行网络通信和数据读写，支持NFS本地缓存和基于GlusterFS的分布式存储，支持分布式训练和存储 | 信息与系统科学相关工程与技术 | 地方财政资金 | 高性能计算 | http://oss.labeye.cn/gxyq/imgs/20240104160047_3tuGQel7.jpg | 5000 | 申请使用 | 目前免费使用 | 无 | 广西壮族自治区 | 桂林市 | 灵川县 | 灵川乡灵田镇桂林电子科技大学花江校区 | 2000 | 胡聪 | 13507731604 | hucong@guet.edu.cn | 桂林市灵川县灵田镇桂林电子科技大学花江校区 | 541004 | [6 empty] | 100.00% | 自治区教育厅 | 桂林电子科技大学 | 计算机及其配套设备 | 数据采集及工作站 | 数据采集及工作站 | 2024-01-05 | 2024-01-05 | 2024-01-04
65962bc7a641bc357d837eaa | 2211535S | 多波束测深系统 | 无 | 无 |  | 信息与通信学院 | 110499 | 购置 | 否 | 131.28 | 中国 | 北京海卓北京海卓同创科技有限公司 | 2022-12-20 | 通用 | 400K | （1）工作频率：400kHz （2）信号形式：CW/Chirp （3）深度分辨率：0.75cm （4）波束数：512 （5）测量模式：等角/等距 （6）垂直接收航迹波束宽度：1° （7）平行发射航迹波束宽度：2° （8）最大Ping率：60Hz （9）波束开角范围：143° （10）测深范围：0.2~150m （11）耐压等级：50m | 多波束图像声纳主要用于搜救打捞、海洋工程、码头检查、环境监测、现场清理和水下管道调查等领域。 | 电子与通信技术 | 地方财政资金 | 水下探深探测 | http://oss.labeye.cn/gxyq/imgs/20240104121035_xyU6dFlK.jpg | 300 | （1）在运输过程中，请对运输箱进行合适的包装或进行必要的减震处理； （2）安装前检查系统各个组成部分是否存在损坏情况； （3）设备及配件禁止掉落； （4）设置正常运作时禁止插拔任何连接线缆； （5）系统所有电缆接头严禁雨淋或进水； （6）甲板单元严禁雨淋或进水，防止电气元件损坏； （7）探头未放于水中时，系统严禁上电测试和作业； （8）无保护情况下严禁水下探头直接朝下放置，严禁硬物或尖锐物体刮碰换能器表面； （9）系统所有电缆严禁折、轧、挤、拉、切割等可能造成物理伤害的操作； （11）不得超过系统工作和存储温度限制； | 6000元/天（不提供操作服务） | 无 | 广西壮族自治区 | 桂林市 | 七星区 | 金鸡岭校区图书馆510 | 0 | 蒋留兵 | 13807836386 | jlbnj@163.com | 桂林市七星区金鸡路1号 | 541004 | [6 empty] | 100.00% | 自治区教育厅 | 桂林电子科技大学 | 特种检测仪器 | 声发射检测仪器 | 其他 | 2024-01-05 | 2024-01-05 | 2024-01-04
65962bc7a641bc357d837ea9 | 2211537S | 超短基线测试场 | 无 | 无 |  | 信息与通信学院 | 049900 | 购置 | 否 | 82 | 中国 | 湖南卫导信息科技有限公司 | 2022-11-29 | 专用 | RefPoint | 1)基准点数量7个； 2)含强制对中装置加工； 3)含基准点的绝对坐标； 4)满足GB/T18314-2009《全球定位系统（GPS）测量规范》相关要求； 5)满足JJF1214-2008《长度基线场校准规范》相关要求； 6)超短基线标准偏差不大于1mm； 7)基准点点位坐标中误差相对于邻近CORS站：≤±2cm，相邻点之间优于5mm； 8)基准点组成一个边长约6米的中心正六边形； 9)观测墩建造水泥使用P•O42.5，水泥、沙、石、水的配比依据相关国家规范执行；钢筋：主筋使用φ14mm螺纹钢，箍筋使用φ6mm圆钢，箍筋间距30cm。 10)基准点放样各边长放样误差不大于10mm；基准点各相邻天线墩表面（强制对中盘标志面）的高差互差不大于7mm。 11)GNSS观测墩的强制对中盘安装时使用8′精度的圆水准器，使其表面最大倾斜度小于1毫米（以保证天线圆气泡居中）。 | 主要用于科研及教学，涉及到本重点学科研究的几乎各个方面，主要包括：用于GNSS导航定位技术、静态定位技术和RTK差分技术的科研与教学。 | 航空、航天科学技术 | 地方财政资金 | 用于GNSS导航定位技术、静态定位技术和RTK差分技术的科研与教学 | http://oss.labeye.cn/gxyq/imgs/20240104115924_ALgx19XD.jpg |  | 1.提前预约；2.提前设计配套方案； | 6000元/天 | 无 | 广西壮族自治区 | 桂林市 | 灵川县 | 南宁研究院A1西塔1703 |  | 严素清 | 18378324106 | 1175810108@qq.com | 桂林市七星区金鸡路1号 | 541004 | [6 empty] | 100.00% | 自治区教育厅 | 桂林电子科技大学 | 电子测量仪器 | 其他 | 其他 | 2024-01-05 | 2024-01-05 | 2024-01-04
65962bc7a641bc357d837ea2 | 2212413S | 全场扫描式激光测振仪 | 无 | 无 |  | 信息与通信学院 | 020199 | 购置 | 否 | 84.52 | 德国 | Polytec | 2022-12-07 | 通用 | PSV-I-500 | 氦氖激光，波长633nm,激光功率&lt;1mw. 扫描角度：50°x40°。 角度分辨率 &lt;0.002°， 角度稳定性&lt;0.001°/h， 最大扫描速度30点/秒 | 可用于声学、结构动力学分析，可测量工作变形和确定本征模态。 | 电子与通信技术 | 地方财政资金 | 无损检测 振动检测 模态分析 | http://oss.labeye.cn/gxyq/imgs/20240104121650_f7cBxB6a.jpg | 600 | 注意温度和湿度范围 | 5000元/天 | 无 | 广西壮族自治区 | 桂林市 | 灵川县 | 东区7教404 |  | 敖珺 | 13557236811 | 64852245@qq.com | 桂林市七星区金鸡路1号 | 541004 | [6 empty] | 100.00% | 自治区教育厅 | 桂林电子科技大学 | 物理性能测试仪器 | 力学性能测试仪器 | 其他 | 2024-01-05 | 2024-01-05 | 2024-01-04
6596650ca641bc357d838630 | 2212414S | 高速互联链路测试系统 | High speed interconnection link testing system | 无 |  | 电子工程与自动化学院 | 130301 | 购置 | 否 | 129.68 | 马来西亚 | 是徳科技 | 2022-12-13 | 专用 | AC500TS | 频率范围：9KHz至20GHz；测试端口：4端口；测试端口输出功率（标称值）：3dBm@1MHz-20GHz;中频带宽：1Hz-15MHz。 | PCIE4.0及以下高速数字通信接口阻抗连通性测试 | 信息科学与系统科学 | 地方财政资金 | 1、支持PCIE4.0发射机合规性测试，并向下兼容PCIE3.0、PCIE2.0和PCIE1.0; 2、支持PCIE4.0 CEM分析，可获得一致性的分析结果； 3、支持16GT/s数据速率测试。 | http://oss.labeye.cn/gxyq/imgs/20240104155926_iZkQ92yT.jpg | 180 | 1、注意仔细阅读使用手册并经过培训后使用； 2、使用对应夹具时注意保护夹具，以防夹具损伤； 3、夹具时候后需将其放回对应的夹具箱体中，以防夹具氧化； 4、测试PCIE接口的过程中注意电气连接，放置发生短路。 | 400元/小时 | 无 | 广西壮族自治区 | 桂林市 | 灵川县 | 灵川乡灵田镇桂林电子科技大学花江校区四创2号楼2-202 | 80 | 黄喜军 | 13978311445 | 1506535346@qq.com | 广西桂林市灵川乡灵田镇桂林电子科技大学花江校区 | 541004 | [6 empty] | 100.00% | 自治区教育厅 | 桂林电子科技大学 | 计算机及其配套设备 | 软件 | 软件 | 2024-01-05 | 2024-01-05 | 2024-01-04
65966e6aa641bc357d83885b | 2212531S | 热电器件效率测试系统 | Efficiency measurement system of thermoelectric generators | 无 |  | 材料科学与工程学院 | 010999 | 购置 | 否 | 69.85 | 中国 | 深圳普瑞材料有限公司 | 2022-12-30 | 专用 | PR-TEM-TCE1 | 1. 腔体真空度：优于1E-3Pa 2. 热端温度范围：室温~700C 3. 冷端液冷控温范围：-40C ~ 室温 4. 最大可控温差：600C 5. 温差测量精度：0.1C 6. 最大可测试输出电流：10A，准确度优于0.1% 7. 电压测量精度：1uV 8. 样品尺寸：横截面积最大不超过20x20mm，高度不超过50mm 9. 配备全自动测试软件 10. 供电要求：AC220V 10A 11. 占地空间：3平米及以下 | 测量热电器件的输出功率、功率密度和热能转换为电能的效率 | 物理学 | 地方财政资金 | 热电器件的输出功率、功率密度和热能转换为电能的效率 | http://oss.labeye.cn/gxyq/imgs/20240104165035_g1elJIQU.jpg | 1000 | 所测试热电器件在测试温度范围内无挥发性物质产生；器件的横截面积不大于10*10mm，高度不超过20mm；器件形貌规整。 | 100元一个温度点（一个温差），所测数据为对应温度点下的输出功率和热电转换效率。 | 无 | 广西壮族自治区 | 桂林市 | 灵川县 | 灵川乡灵田镇桂林电子科技大学花江校区+材料科学与工程学院+1113室 | 0 | 刘呈燕 | 18290029978 | chengyanliu@guet.edu.cn | 桂林市七星区金鸡路1号桂林电子科技大学花江校区4517 | 541004 | [6 empty] | 100.00% | 自治区教育厅 | 桂林电子科技大学 | 分析仪器 | 热分析仪器 | 其他 | 2024-01-05 | 2024-01-04 | 2024-01-04
65965160a641bc357d8382e0 | 2212818S | 室内定位及机器人运动数据采集系统 | Indoor Localization and Robot Motion Data Acquisition System | 无 |  | 人工智能学院 | 990000 | 购置 | 否 | 58.11 | 中国 | NOKOV | 2022-12-31 | 通用 | NOKOV/Marsl.3H | 1.光学动作捕捉镜头 1.1最大分辨率：130万像素（1280×1024）； 1.2 最大分辨率下的最大采集频率：240Hz； 1.3 采集频率是否可调节：是 2.数据处理服务器平台 2.1．CPU 2个：Intel处理器(2.9GHz,16核心) 2.2. 平台：准系统;塔式服务器/1200W电源电源/双口千兆电口； 2.3. 内存 8条：32G DDR4 3200MHz ECC Reg.内存（共计256G)； 2.4. 存储硬盘 1块:;16T SATA 7200RPM 硬盘 2.5. GPU显卡 2张：NVIDIA Tesla A100(80G) 2.6. 系统盘SSD 1块：960G M.2 NVMe固态硬盘； | 室内定位及机器人运动数据采集 | 计算机科学技术,信息与系统科学相关工程与技术 | 中央财政资金 | 进行室内定位，机器人，无人机定位等 | http://oss.labeye.cn/gxyq/imgs/20240104143749_dq4k3No1.jpg | 1600 | 设备镜头为精密设备，使用时需要注意保证安全。且设备安装在墙壁，只能在实验室使用，需要携带如移动服务器及存储设备 | 按照使用时间进行收费，每小时20元，每天150元。 | 无 | 广西壮族自治区 | 桂林市 | 灵川县 | 广西桂林市灵川县灵田镇桂林电子科技大学花江校区慧谷6号楼308 | 100 | 谭本英 | 15927491700 | by-tan@guet.edu.cn | 广西桂林市灵川县灵田镇桂林电子科技大学花江校区 | 541004 | [6 empty] | 100.00% | 自治区教育厅 | 桂林电子科技大学 | 其他仪器 | 其他 | 其他 | 2024-01-05 | 2024-01-04 | 2024-01-04
65965160a641bc357d8382df | 2212819S | 双臂协作机器人 | Dual-Arm Robot | 无 |  | 人工智能学院 | 990000 | 购置 | 否 | 55 | 中国 | 中国 | 2023-01-06 | 专用 | DSCR3 | 1，最大负载约6KG（3KGx2)； 2，自由度：单臂7x2,头部2； 3，单臂末端IO：2 Dig I/O,24V,1A 4，工作半径:约600mm x 2； 5，工作空间：≥1869mm*1200mm 6，重复定位精度：±0.02mm； 7，重量:≤70KG 8，操作系统：WINDOWS | 1. 双臂协作机器人由两条带有 7 个模块化设计关节构成的单臂及集成一体化控制柜的机身组成。 2.单臂臂长约 1050mm，双臂臂展约1900mm，可协作水平工作空间约 560mm，竖直工作空间约1130mm。 3.具备牵引示教、碰撞检测等功能。 4.机器人每个关节配有位置传感器检测关节运行位置，并配有可靠的制动器及时停止。 | 机械工程 | 其他资金 | 用于机器人系统参数辨识，轨迹规划，视觉伺服，力控制和协调操作的机器人理论课程教学与实验教学，集成一体化控制柜位于双臂协作机器人机身内。 包含机器人控制系统所有部件的配电装置和通讯接口。 控制柜内部主要包含控制器、电源模块、外设接口模块、制动系统等四大部分。 外设接口模块提供控制系统的外部通讯、 IO 等功能，主控制器提供机器人系统的算法实现、运动控制、人机交互等功能。 | http://oss.labeye.cn/gxyq/imgs/20240104143600_2ipa2JNY.jpg | 100 | 1.需在专业工作人员的协助下进行机器人的操作； 2.机器人在运行程序时，如果触发暂停信号或者碰撞检测信号，机器人暂停运动，但是状态指示灯仍然保持常亮。 | 50元/1小时 | 无 | 广西壮族自治区 | 桂林市 | 灵川县 | 灵川乡灵田镇桂林电子科技大学花江校区花江慧谷6号楼人工智能学院204实验室 | 10 | 李国志 | 15776682452 | lgzaihr@126.com | 广西桂林市灵川县灵田镇桂林电子科技大学（花江校区）花江慧谷人工智能学院301D室 | 541004 | [6 empty] | 100.00% | 自治区教育厅 | 桂林电子科技大学 | 其他仪器 | 其他 | 其他 | 2024-01-05 | 2024-01-05 | 2024-01-04
6596650ca641bc357d838631 | 2212837S | 精密交直流同轴分流器 | 无 | 无 |  | 电子工程与自动化学院 | 030208 | 购置 | 否 | 64.94 | 中国 | 长沙天恒测控技术有限公司 | 2022-12-30 | 通用 | TH0400 | 电流量程共有15个；采集交直流电流范围为DC~100kHz,0.01mA~110A | 直接测量DC~100kHz,0.01mA~110A的精密交直流电流；校准交直流电流表、精密电流标准源等设备。 | 信息科学与系统科学,测绘科学技术 | 单位自有资金 | 电测量作业，交直流电流测量 | http://oss.labeye.cn/gxyq/imgs/20240104160017_c2yap0tr.jpg | 145 | 仪器既可以委托检验也可以上机实验 | 无 | 无 | 广西壮族自治区 | 桂林市 | 灵川县 | 桂林电子科技大学花江校区电子工程与自动化学院花江慧谷3-413 | 0 | 朱望纯 | 13977303456 | zhwch@guet.edu.cn | 广西桂林市七星区金鸡路1号 桂林电子科技大学 | 541004 | [6 empty] | 100.00% | 自治区教育厅 | 桂林电子科技大学 | 计量仪器 | 热学计量仪器 | 水流量基准 | 2024-01-05 | 2024-01-04 | 2024-01-04
65960ac4a641bc357d8379ab | 2213135S | 工业智能复合机器人系统 | Industrial intelligent composite robot system | 无 |  | 机电工程学院 | 990000 | 购置 | 否 | 99.28 | 中国 | 深圳市拓富机器人有限公司 | 2022-12-30 | 专用 | COR-105S-2 | 双雷达融合视觉识别定位，不受动态环境影响；复合机器人可混场多机协同，支持设备联动调度；移动机器人最大速度速度：2.0m/s，工作负载：3-16kg，自重：约250kg；重复定位精度：±0.02mm；关节活动范围：1-6关节±360°， | 运行方向：直线、曲线；复合机器人作业精度：±0.03mm（加视觉）；导航方式：SLAM激光、视觉融合导航 | 机械工程 | 地方财政资金 | 提供售后服务联系，接到报障电话在承诺时间内派工程技术人员上门维修解决问题，如需更换配件的，要求更换配件应跟被更换的品牌，类型相一致或者同类同档次的替代品，后者需征得用户方管理人员同意 | http://oss.labeye.cn/gxyq/imgs/20240104102143_dea5zTcI.jpg | 120 | 遨博i5，遨博i10机器人，科灵进行集成，先部署RMS系统，主界面介绍，选择地图，编辑地图，添加站点，最后进行通道设置验证 | 100元/小时 | 无 | 广西壮族自治区 | 桂林市 | 灵川县 | 灵川乡灵田镇桂林电子科技大学花江校区四创中心205 | 200 | 陆佳琪 | 18593272735 | 1121328895@qq.com | 灵川乡灵田镇桂林电子科技大学花江校区四创中心205 | 541004 | [6 empty] | 100.00% | 自治区教育厅 | 桂林电子科技大学 | 其他仪器 | 其他 | 其他 | 2024-01-05 | 2024-01-05 | 2024-01-04
65966e6aa641bc357d83885d | 2213416S | 台式电子顺磁共振主机 | Electron Paramagnetic Resonance Spectrometer ESR | 无 |  | 材料科学与工程学院 | 010602 | 购置 | 否 | 86.1 | 中国 | 国仪量子（合肥）技术有限公司 | 2023-06-05 | 通用 | EPR200M | 1.台式电子顺磁共振主机 1.1微波频率范围：9.2 ~ 9.9 GHz 1.2最大调制场幅度：10 Guass 1.3磁场范围：﹣100 ~ 6500 Guass（支持过零点扫描） 1.4样品区域磁场均匀性：优于50 mG 1.5连续波模式下探测信噪比：优于600:1 1.6绝对自旋数目灵敏度：5×109 spins/(G∙) 2.标准样品组 2.1BDPA，1支，用于调制场单元校准 2.2DPPH，1支，用于快速测试连续波EPR 3.仪器控制和软件系统 3.1计算机系统：16 GB内存，硬盘1 TB，22寸显示屏，安装正版Windows操作系统且与软件兼容，电脑1台。 3.2基于Windows系统的谱图拟合软件 3.3无协议限制可在任何PC上独立运行，支持导入.csv格式的文件。 3.4实验操作软件：支持仪器进行状态切换、参数控制、实验流程控制、数据采集和分析。 3.5数据处理软件：独立于实验操作软件。 | 研究含有未成对电子物质的组成、结构以及动力学等信息的谱学方法，能够提供原位和无损的电子自旋、轨道和原子核等微观尺度的信息。通过对电磁波信号的变化规律进行分析，可以简析出电子以及其周围环境的特性，从而可以进行物质结构的分析以及其他应用。广泛用于物理、化学、生物、材料、工业等领域。 | 物理学,材料科学 | 地方财政资金 | 研究含有未成对电子物质的组成、结构以及动力学等信息的谱学方法，能够提供原位和无损的电子自旋、轨道和原子核等微观尺度的信息 | http://oss.labeye.cn/gxyq/imgs/20240104165114_4Yb8wyG4.jpg | 80 | 制样要求： 1.固体样品要求粉末＞30mg（样品充足的可以寄100mg左右），液体注明浓度尽量高浓度送＞2ml；块状样品要求2个方向2x2mm以内，另外一个方向1cm以内； 2.磁性样品请注明，影响能否测试（强磁性可能损坏仪器），若因未告知导致仪器损坏，需承担维修费用。 3.预约时请注明测试条件（每个步骤及试剂用量），有条件的附带参考文献。 4.不同批次测试的样品半定量比较不支持复测。 5.黑暗（0min）算1个时间点。光照时间点超过半小时，需增加费用。 6.不提供回收，有多余样品请自行留样。 | 测试周期1-2工作日，500 | 无 | 广西壮族自治区 | 桂林市 | 灵川县 | 灵川乡灵田镇桂林电子科技大学花江校区材料科学与工程学院第一教学楼1211室 | 0 | 陆绍宁 | 18777398010 | lushaon@163.com | 灵川乡灵田镇桂林电子科技大学花江校区 | 541004 | [6 empty] | 100.00% | 自治区教育厅 | 桂林电子科技大学 | 分析仪器 | 波谱仪器 | 顺磁共振波谱仪 | 2024-01-05 | 2024-01-04 | 2024-01-04
65960ac4a641bc357d8379b8 | 2213449S | 电液伺服疲劳试验机 | Electro-hydraulic-servo Fatigue Testing Machine | 无 |  | 机电工程学院 | 020199 | 购置 | 否 | 64.25 | 中国 | 力试（上海）科学仪器有限公司 | 2022-12-25 | 通用 | LF7105 | 1.最大载荷：±100kN； 2.最大试验高度（含液楔形夹具、对中环）：≥690mm； 3.最大试验空间：360mm (环境箱内全温度夹具钳口间最大距离)； 4.最小试验空间：10mm； 5.频率范围：0.01～５0Hz； 6.立柱间有效距离：540mm；立柱直径：80mm； 7.系统精度等级：静态示值精度：±0.5%；(2%～100%量程范围内)； 8.动态精度：动态加载精度：优于±1%； 9.最大动态行程：±75mm（末端带有缓冲）集成高精度位移传感器； 10.位移测量精度：±0.5%； 11.位移测量分辨率：0.001mm 12.变形示值相对误差：±0.5％以内； 13.闭环速率：10kHz； 14.采样频率：100us次（可调）； 15.计数误差：≤±1次； 16.受力同轴度：≤5%<br> | 在本设备中包含有最大力100kN的加载框架，框架配合业内最先进的数字控制器和专业的应用软件，同时配置有疲劳试验专用液压夹具、引伸计和低温-70℃～+350℃的高低温环境箱等试验附件，可进行常温及高低温环境下的试验。 该系列疲劳试验机适用于航空航天、汽车、船舰、军工、 冶金、建材、科研院校、质量检测等领域单位对产品、材料的生产检测、开发研究等。 | 机械工程 | 其他资金 | 材料力学性能试验，疲劳性能测试 | http://oss.labeye.cn/gxyq/imgs/20240104103813_35bp7puo.jpg | 1000 | 1.在使用疲劳机之前，请仔细阅读本用户须知，并确保按照操作要求进行操作。 2.确保疲劳机安装在平坦、牢固、无冲击、无震动的环境中，并确保设备与电源插座配备地线插头，以确保设备的安全运行。 3.电源电压的变化应不超过额定电压的±10%。电源频率 50Hz； 4.在使用疲劳机过程中，应注意观察设备的运行状态，如发现异常情况，应立即停止使用并进行检查处理。 5.在操作过程中，应严格按照操作流程进行操作，不得随意更改测试参数或停止试验，以免影响试验结果或造成设备损坏。 6.在使用完疲劳机后，应关闭电源开关，并定期对设备进行维护和保养，以确保设备的正常运行。 7.试验机周围应留有不小于 0.7m 的空间 8.主机座及机架水平度不超过 0.2‰。 9.如需进行任何维修或保养工作，请务必遵循设备制造商的指导或联系专业人员进行操作。 | 200元/小时 | 无 | 广西壮族自治区 | 桂林市 | 灵川县 | 灵川乡灵田镇桂林电子科技大学花江校区机电工程学院机电大楼力学室 | 400 | 张应红 | 13768746280 | 4103494@qq.com | 桂林电子科技大学花江校区机电工程学院 | 541004 | [6 empty] | 100.00% | 自治区教育厅 | 桂林电子科技大学 | 物理性能测试仪器 | 力学性能测试仪器 | 其他 | 2024-01-05 | 2024-01-05 | 2024-01-04
65960ac4a641bc357d8379ad | 2213676S | PIV流场测试系统 | PIV flow field testing system | 无 |  | 机电工程学院 | 019900 | 购置 | 否 | 55.75 | 中国 | 合肥中科君达视界技术股份有限公司 | 2022-12-14 | 通用 | 2D2C-PIV | （1）最高分辨率：4700×3400；（2）像元尺寸≤3.9μm×3.9μm；（3）镜头焦距50mm，光圈大小f 1.4；（4）定制双脉冲激光器频率1-15Hz；（4）同步控制同步精度1ns，8个独立输出通道，脉冲序列可编程。 | 测量平面二维流场，流场计算模块具有双帧相关及多帧相关算法，具有多道次判读功能、多重网格迭代技术、图像变形处理算法和并行批处理功能。 | 力学 | 其他资金 | 测量平面二维流场分布 | http://oss.labeye.cn/gxyq/imgs/20240104102050_neXNcPIv.jpg | 80 | 不得将高速相机、激光器和同步器长期放置于高温、潮湿等恶劣环境下；不得超过 30天连续不使用 高速 相机、激光器和同步器。 | 200元/小时 | 无 | 广西壮族自治区 | 桂林市 | 灵川县 | 灵川乡灵田镇桂林电子科技大学花江校区机电工程学院机电大楼224室 | 200 | 陈孟君 | 15298398450 | chenmengjun@guet.edu.cn | 广西桂林市灵川县灵田镇桂林电子科技大学花江校区 | 541004 | [6 empty] | 100.00% | 自治区教育厅 | 桂林电子科技大学 | 分析仪器 | 其他 | 其他 | 2024-01-05 | 2024-01-05 | 2024-01-04
65960ac4a641bc357d8379ae | 2213858S | 热常系数分析仪配件 | Thermal constant coefficient analyzer accessories | 无 |  | 机电工程学院 | 120404 | 购置 | 否 | 79.8 | 中国 | 凯戈纳斯仪器商贸（上海） | 2022-12-15 | 通用 | Hot disk TPS2500S | 。（1）定制低温恒温器：10K~325K，探头实际应用温度下限为40K；（2）控温仪：多路温度输入、多路控温；（3）最大真空度≤5 x 10-10 mbar；（4）测温探头，8枚。（5）烘箱系统，控温范围RT+50~500℃；（6）聚酰亚胺覆膜探头，耐300℃，8枚；（5）云母覆膜探头，耐500℃，12枚； | 主要用于物质热物性参数的测试和表征，瞬态平面热板法由于测试简便、精确而广泛应用于化工、能源、医药、农业、军事、航天、汽车、电子等领域。瞬态平面热板法又称为TPS法，改善了传统方法测试的不足，提高了测试导热性能的精确度。 | 动力与电气工程 | 其他资金 | 测量高低温条件下材料热导率 | http://oss.labeye.cn/gxyq/imgs/20240104101816_zy8fjTz9.jpg | 70 | 典型样品尺寸在1 至10 cm3 之间，但是特殊情况下可低至0.01 cm3。样品的预处理只限于将两个样品切出一个平面即可。测量中需要着重注意的是，为了延长瞬变记录，被测样品的平面尺寸必须大于Hot Disk 探头的直径。 | 150元/小时 | 无 | 广西壮族自治区 | 桂林市 | 灵川县 | 灵川乡灵田镇桂林电子科技大学花江校区机电工程学院机电大楼224室 | 200 | 陈孟君 | 15298398450 | chenmengjun@guet.edu.cn | 广西桂林市灵川县灵田镇桂林电子科技大学花江校区 | 541004 | [6 empty] | 100.00% | 自治区教育厅 | 桂林电子科技大学 | 工艺实验设备 | 加工工艺实验设备 | 热处理加工工艺实验设备 | 2024-01-05 | 2024-01-05 | 2024-01-04
65962bc7a641bc357d837ea8 | 2214149S | 导航信号模拟源 | 无 | 无 |  | 信息与通信学院 | 040102 | 购置 | 否 | 186.5 | 中国 | 湖南卫导信息科技有限公司 | 2022-12-11 | 专用 | NSS8900 | （1）具备模拟仿真北斗三号系统 B1I/B3I/B1C/B2a/B2b， GPS 系统 L1 C/A、L1C、L1P、L2C、L2P、L5I、L5Q， GLONASS 系统 L1 C/A、L2 C/A，Galileo 系统 E1/E5 频点卫星导航信号的仿真能力；每频点 18 个通道以 上； (2) 至少可同时仿真 4 颗卫星的多径信号，可升级支持 3D 环境建模功能，逼真地模拟外场的多径信号传输 效应，并能直观进行显示； (3) 能够导入标准星历或历书(包含 RINEX 和 3GPP 格 式等)；支持卫星轨道设置、历书参数设置、摄动设置、 轨道误差设置、钟差设置、卫星健康信息设置、完好 性及差分信息设置、格网点信息设置等； (4) 具备控制与显示功能，可进行信号中断、信号恢复、 可见星信号开关、调制方式选择和功率调节等控制； 能够以图形或文本形式显示系统运行时的卫星状态、 载体运行轨迹、星下轨迹、可见卫星分布等信息； (5) 具备载体运动轨迹仿真功能，支持静止/直线/正弦/ 圆周/椭圆/螺旋线等运动模型，并支持外部载入运动 模型文件进行仿真。<br> | 用于GNSS导航定位技术、接收机抗干扰算法技术。 | 航空、航天科学技术 | 地方财政资金 | 用于GNSS导航定位技术、接收机抗干扰算法技术。 | http://oss.labeye.cn/gxyq/imgs/20240104122514_Pd1AHCbJ.jpg |  | 1.提前预约；2.提前设计配套方案； | 5000元/天 | 无 | 广西壮族自治区 | 桂林市 | 灵川县 | 南宁研究院A1西塔1703 |  | 严素清 | 18378324106 | 1175810108@qq.com | 桂林市七星区金鸡路1号 | 541004 | [6 empty] | 100.00% | 自治区教育厅 | 桂林电子科技大学 | 电子测量仪器 | 通用电子测量仪器 | 信号发生器 | 2024-01-05 | 2024-01-05 | 2024-01-04
65960ac4a641bc357d8379b0 | 2214319S | 智能制造工程技术人员培训平台 | Intelligent manufacturing engineering and technical personnel training platform | 无 |  | 机电工程学院 | 990000 | 购置 | 否 | 166.65 | 中国 | 中国 | 2023-03-28 | 通用 | XPSD-S1-WH1 | 机架尺寸不小于1.3m*0.8m*2.2m,铝型材框架，库位数量不小于4层4列16个，三轴堆垛机各轴行程不低于x轴0.9m，y轴0.5m，z轴0.2m，货叉移动速度不低于20m/min | 1.以立体货架存放，能存放不少于16个物料托盘，每个托盘可存放不少于9个物料，且可把不同种类物料混合存放在一个托盘。2.可根据仓储管理系统的指令，进行物料托盘的取放。3.出入库操作由三轴堆垛机完成。4.出库口，入库口分别有RFID读写器，每个托盘配有RFID读写器，可读写托盘中物料信息。 | 机械工程 | 其他资金 | 自动化培训 | http://oss.labeye.cn/gxyq/imgs/20240104102451_2bNZNPKh.jpg | 500 | 智能仓储工站，智能运维实验台，网络模块，数字孪生与仿真，MES软件，智能生产管控虚拟实训软件 | 100元/小时 | 无 | 广西壮族自治区 | 桂林市 | 灵川县 | 灵川乡灵田镇桂林电子科技大学花江校区机电工程学院机电大楼2楼原乒乓球处 | 200 | 陆佳琪 | 18593272735 | 1121328895@qq.com | 灵川乡灵田镇桂林电子科技大学花江校区机电工程学院机电大楼2楼原乒乓球处 | 541004 | [6 empty] | 100.00% | 自治区教育厅 | 桂林电子科技大学 | 其他仪器 | 其他 | 其他 | 2024-01-05 | 2024-01-05 | 2024-01-04
584ffc8b1893b0a388f2cf45 | 97068300 | 网络分析仪 | Network Analyzer | 无 |  | 信息与通信学院 | 040401 | 购置 | 否 | 49.25 | 美国 | 惠普公司 | 1997-10-12 | 专用 | 8719D | 工作频率50MHz-13.5GHz | 测量无源微波器件的s参数。 | 物理学 | 地方财政资金 | 使用培训；具体器件测试。 | http://img.labeye.cn/2016/12/13/584ffa711893b0a388f2cf43.jpg | 1300 | 仪器既可以委托检验也可以上机实验 | 借用仪器按每小时100元人民币收费，不到一小时按一小时计算； 人员工资另算。 | 无 | 广西壮族自治区 | 桂林市 | 七星区 | 桂林电子科技大学西区成人教育学院楼1111 | 0 | 于新华 | 13457661861 | 287063356@qq.com | 桂林电子科技大学信息与通信学院 | 541004 | [6 empty] | 100.00% | 自治区教育厅 | 桂林电子科技大学 | 电子测量仪器 | 网络分析仪器 | 矢量分析仪 | 2020-10-23 | 2019-12-20 | 2016-12-13